## LEIA_ME
COMPARATIVO DE ORCAMENTOS - ENERGIA SOLAR + CARREGAMENTO DE BYD HIBRIDO
Cliente: Henrique dos Santos Peite ¦ UC Enel SP 0118487990 / 100242856108 ¦ Classe B1 residencial, fornecimento MONOFASICO ¦ Local da instalacao informado: Av. Cel. Sezefredo Fagundes, 8482 C2
1. OS QUATRO ORCAMENTOS ANALISADOS
A) TecSolarSP - 12 modulos JA Solar 615 W = 7,38 kWp + Huawei 6 kW -> cotacao Belenergy WEB-006506779 = R$ 18.228,70
B) TecSolarSP - 12 modulos Astronergy 605 W = 7,26 kWp + Huawei 6 kW -> cotacao Belenergy WEB-006512519 = R$ 17.307,90
C) SunWash (Yuri) - 10 modulos TCL 620 W = 6,20 kWp + inversor AUXSOL 5 kW -> R$ 14.220,34 INSTALADO
D) SunWash (Yuri) - 10 modulos TCL 620 W = 6,20 kWp + inversor HUAWEI 5 kW -> R$ 15.220,34 INSTALADO
(a SunWash tambem anunciou kits Intelbras de 'ate 500 / 700 / 1000 kWh/mes' por R$ 12.459,81 / 16.190,48 / 20.777,81
+ R$ 1.800 de acrescimo regional. Sem quantidade nem potencia de modulo informadas - descartados da comparacao.)
E) William - 10 modulos Maxeon 535 W = 5,35 kWp + Solis 4 kW -> R$ 18.848,91 INSTALADO (kit 11.158,91 + eng. 790 + instal. 6.900)
F) Sun Coast (Alexandre) - 8 modulos RONMA 585 W = 4,68 kWp + AUXSOL 3 kW 1 MPPT -> R$ 12.387,64 INSTALADO
Proposta 40436 de 11/08/2026, valida ate 20/08/2026. CNPJ 47.864.839/0001-31. Unica com garantias declaradas.
G) SunWash (Yuri) - 10 modulos de 650 W = 6,50 kWp + 4 MICROINVERSORES de 2,25 kW -> R$ 16.780,54 INSTALADO
Unica com 18x SEM JUROS pelo mesmo valor a vista (R$ 932,25/mes). Unica com 1 MPPT por modulo.
H) Sfero (indicacao do Renato) - 10 modulos Longi/DAH 590 W = 5,90 kWp + 2 microinversores Solis/Growatt de 2,5 kW
-> R$ 18.733,00 INSTALADO. A UNICA com marcas Tier 1 nos DOIS equipamentos, seguro All Risk e garantia de performance em contrato.
I) Sun Coast v2 (Alexandre) - 11 modulos TCL 620 W = 6,82 kWp + AUXSOL 7,5 kW 2 MPPT -> R$ 16.890,00 INSTALADO
Substitui a proposta F: corrigiu a relacao DC/AC de 1,56 para 0,91 e passou de 1 para 2 MPPTs. Melhor R$/Wp de todos.
J) AD BioSolar (Adriano Melo) - 8 modulos JA Solar 615 W = 4,92 kWp + HUAWEI SUN2000-5KTL-L1 -> R$ 17.442,00 INSTALADO
A UNICA que informou o MODELO EXATO do inversor, e a de melhores garantias: 30 anos de eficiencia no modulo e 10 anos no inversor.
Em contrapartida e a mais cara por Wp entre as turnkey e cobre so 77% do consumo com o carro.
K) Bruno G4 (11) 96861-7830 - nada recebido ainda. Coluna reservada na aba COMPARATIVO.
2. AS TRES DESCOBERTAS MAIS IMPORTANTES
(1) SEU PADRAO E MONOFASICO, E TODOS OS INVERSORES COTADOS SAO DE 220 V.
Na Enel SP o monofasico entrega 127 V. Inversor de 220 V exige DUAS fases. Ou seja: TODOS os quatro orcamentos
dependem de mudanca do padrao de entrada para bifasico - com custo, projeto e aprovacao da Enel. Somente o
William menciona isso (observacao 2 da proposta dele), e nenhum dos quatro colocou o custo no preco.
Consequencia extra: ao virar bifasico, o custo de disponibilidade sobe de 30 para 50 kWh/mes para sempre.
(2) A GERACAO PROMETIDA PELA TECSOLARSP FOI CALCULADA COMO SE O TELHADO FOSSE VOLTADO AO NORTE.
Eles declaram telhado SUDESTE e prometem 10.554 kWh/ano para 7,38 kWp, o que da 1.430 kWh por kWp ao ano.
Esse valor e exatamente o que um telhado NORTE produziria (1.421 na aba GERACAO). No Sudeste sao ~1.264.
A SunWash escreve isso abertamente no anuncio: 'CALCULO CONSIDERANDO NORTE DO TELHADO'. Desconto de ~11%.
(3) NENHUM DOS QUATRO CONSIDEROU O CARREGAMENTO DO BYD.
Todos dimensionaram pela conta antiga (media de 381 kWh/mes). Com o carro o consumo vai para a faixa de
580 a 680 kWh/mes. A proposta do William (5,35 kWp) fica subdimensionada e o inversor Solis de 4 kW nao
permite ampliar depois. A Sun Coast (4,68 kWp) e a menor de todas e cobre so 73% do consumo com o carro.
As de 6,20 e 7,38 kWp por coincidencia ficam adequadas.
2c. CUIDADO COM O PAYBACK COMO CRITERIO UNICO
Sistema pequeno se paga rapido e depois te deixa pagando conta de luz para sempre. O payback ignora a energia que
voce NAO compensou. Use a linha 61 do COMPARATIVO (LUCRO LIQUIDO EM 20 ANOS) para decidir, nao a linha 57 (payback).
Exemplo real deste caso: Sun Coast e SunWash tem payback quase igual, mas a SunWash rende cerca de R$ 48 mil MAIS
em 20 anos, porque o sistema e 32% maior e cobre o carro.
2b. DIFERENCA DE PRECO ENTRE OS FORNECEDORES - O DADO MAIS IMPORTANTE PARA NEGOCIAR
SunWash cobra R$ 2,29 a R$ 2,46 por Wp INSTALADO. William cobrou R$ 3,52 por Wp INSTALADO.
A TecSolarSP paga R$ 2,47 por Wp so de MATERIAL - o preco de venda dela ainda nao foi informado.
Voce agora sabe o custo de material do integrador. Use isso para negociar.
3. LEGENDA DE CORES
CELULA AMARELA COM NUMERO AZUL = voce pode/deve editar. Todo o resto e formula e recalcula sozinho.
Texto preto = formula. Texto verde = valor puxado de outra aba. Fundo vermelho = alerta tecnico.
4. O QUE JA E DADO REAL E O QUE AINDA E ESTIMATIVA
DADO REAL (extraido da conta que veio na proposta do William): historico de 12 meses, media de 381,3 kWh/mes,
fatura de jul/2026 de R$ 572,70 para 540 kWh, COSIP de R$ 21,11, tarifa efetiva de R$ 1,0215/kWh, classe B1 monofasica.
ESTIMATIVA A CONFIRMAR: (a) todos os dados do BYD - modelo, km/dia, horario e potencia do carregador;
(b) potencia, quantidade de modulos e inversor dos kits SunWash - o anuncio nao informa;
(c) preco de venda instalado da TecSolarSP - os 2 PDFs sao o CUSTO DE MATERIAL deles, nao o seu preco;
(d) custo da adequacao do padrao monofasico -> bifasico; (e) TUSD Fio B da Enel SP; (f) tipo real da telha.
5. ROTEIRO DAS ABAS
ENTRADAS ........... dados da conta (REAIS), premissas tecnicas e dados do BYD (a preencher)
CONTA .............. analise da fatura e do historico de 12 meses, media, extremos e tendencia
GERACAO ............ irradiacao mes a mes e geracao por kWp: telhado Sudeste x Norte
BYD ................ consumo do carro em kWh/mes, potencia x energia do carregador e os 3 cenarios de consumo
DIMENSIONAMENTO .... o kWp que VOCE precisa e as opcoes economica / ideal / com expansao
COMPARATIVO ........ quadro lado a lado dos 5 orcamentos. ABA PRINCIPAL
BOM_DETALHADO ...... lista de materiais item por item das 3 cotacoes Belenergy
ECONOMIA ........... economia do ano 1 pelas regras da Lei 14.300 (Fio B, disponibilidade, COSIP)
PROJECAO ........... fluxo de caixa de 20 anos e payback de cada opcao
SIMULACAO_MENSAL ... consumo x geracao x banco de creditos mes a mes
CHECKLIST .......... o que exigir por escrito antes de assinar
NOVOS_ORCAMENTOS ... formulario para o Bruno G4 e proximos vendedores
6. AVISO TECNICO
Toda conclusao aqui e 'aparentemente adequada pelos dados fornecidos'. Nada esta 'confirmado apos inspecao tecnica'.
Estrutura do telhado, quadro eletrico, aterramento, padrao de entrada e area util exigem visita de profissional
habilitado com CREA ou CFT e ART emitida. Nao foram enviadas fotos do telhado, portanto a area disponivel e a
quantidade real de placas que cabem NAO foram avaliadas nesta analise.

## ENTRADAS
ENTRADAS - DADOS DE PARTIDA
Edite apenas as celulas AMARELAS. Os dados da conta ja sao REAIS (extraidos da fatura). Os dados do BYD ainda sao estimativa.
A) LOCAL E TELHADO
| Endereco da unidade consumidora | Av Cel Sezefredo Fagundes 8482 CS 2 |  | CONFIRMADO na fatura
| Bairro / Cidade / CEP | Jardim das Pedras - SAO PAULO/SP - 02367-075 |  | ALERTA: a peca da TecSolarSP diz 'Franco da Rocha'. A conta diz SAO PAULO capital. Corrigir antes da homologacao
| Distribuidora | Enel SP (Eletropaulo Metropolitana) |  | CONFIRMADO na fatura - CNPJ 61.xxx.xxx/xxxx-93
| Orientacao do telhado (azimute) | Sudeste (SE) |  | Declarado pela TecSolarSP. Penaliza a geracao no hemisferio sul
| Inclinacao do telhado | 20 | graus | Declarado pela TecSolarSP
| Tipo de telha | A CONFIRMAR |  | ALERTA: TecSolarSP cotou FIBROCIMENTO e William cotou telha COLONIAL. Um dos dois nao viu o telhado
| Sombreamento | NAO AVALIADO |  | Nao foram enviadas fotos do telhado - area util e sombras nao foram verificadas
B) CONTA DE ENERGIA (TODOS OS VALORES CONFIRMADOS NA FATURA DE JUL/2026)
| Classe / subgrupo / modalidade | B1 Residencial Convencional |  | CONFIRMADO: 'B - B1 - CONVENCIONAL - Residencial'
| Numero de fases do padrao ATUAL | 1 | fases | CONFIRMADO na fatura: MONOFASICO (127 V na Enel SP)
| Numero de fases DEPOIS do projeto | 2 | fases | ALERTA: todos os inversores cotados sao de 220 V e exigem 2 fases. Este e o valor usado nos calculos
| Custo de disponibilidade apos o projeto | 50 | kWh/mes | Minimo faturado todo mes. Sobe de 30 para 50 kWh ao virar bifasico - custo permanente
| TARIFA EFETIVA TOTAL com tributos | 1.0215 | R$/kWh | CONFIRMADO: R$ 551,59 de energia / 540 kWh. Inclui TUSD + TE + bandeira amarela + PIS/COFINS + ICMS 18%
| TUSD com tributos | 0.59643 | R$/kWh | CONFIRMADO na fatura (tarifa sem tributos: R$ 0,46394)
| TE - Energia com tributos | 0.40085 | R$/kWh | CONFIRMADO na fatura (tarifa sem tributos: R$ 0,31182)
| Adicional de bandeira (amarela em jul/26) | 0.02419 | R$/kWh | CONFIRMADO: R$ 13,06 / 540 kWh. Em bandeira verde este valor e zero
| Parcela da TUSD que corresponde ao Fio B | 60% |  | ESTIMATIVA - a fatura nao detalha o Fio B. Pedir a planilha tarifaria da Enel/ANEEL. Faixa usual: 55% a 70% da TUSD
| TUSD Fio B com tributos | 0.35786 | R$/kWh | Base de cobranca sobre a energia compensada (Lei 14.300)
| % do Fio B faturado em 2026 | 60% |  | Lei 14.300/2022: 60% em 2026, 75% em 2027, 90% em 2028, 100% de 2029 em diante
| CUSTO EFETIVO DO FIO B HOJE | 0.21471 | R$/kWh | E o que voce paga por cada kWh compensado com credito
| COSIP / iluminacao publica | 21.11 | R$/mes | CONFIRMADO na fatura. NAO e compensada pela geracao solar
| Inflacao energetica anual | 7% | %/ano | Premissa. A Enel aplicou +8,8% para residencial em 04/07/2026 (Res. Homologatoria 3.596/26)
| Custo da adequacao do padrao (mono -> bifasico) | 2500 | R$ | ESTIMATIVA - nenhum orcamento incluiu. Pedir orcamento de eletricista + taxa Enel. Aplicado a TODAS as opcoes
C) PREMISSAS TECNICAS DO SISTEMA FV
| Performance Ratio (PR) | 79% |  | Perdas de ~21%: temperatura, sujeira, cabos, inversor, mismatch
| PR do cenario conservador | 72% |  | Usado na linha de sensibilidade do COMPARATIVO. William usou 0,70 na proposta dele
| Degradacao no 1o ano | 2% |  | Tipico de modulo novo
| Degradacao dos anos seguintes | 0.45% | %/ano | N-type TOPCon ~0,40%/ano. PERC ~0,55%/ano - o modulo do William e PERC
| Manutencao / limpeza (O&M) | 300 | R$/ano | Premissa: 2 limpezas por ano
| Provisao anual para troca do inversor | 150 | R$/ano | Inversor dura ~12 a 15 anos, o modulo dura 25+
| Autoconsumo instantaneo | 30% |  | Parcela usada no mesmo instante da geracao. Sobe muito se o BYD carregar de dia
D) BYD HIBRIDO >>> DADOS NAO INFORMADOS - TUDO AQUI E ESTIMATIVA <<<
| Modelo do veiculo | BYD Song Pro DM-i GL |  | INFORMADO pelo cliente
| Capacidade da bateria | 12.9 | kWh | ESTIMATIVA para o Song Pro DM-i - CONFIRMAR no manual, pois a versao GL pode diferir
| Consumo eletrico do veiculo | 16 | kWh/100km | ESTIMATIVA de uso real do Song Pro em modo eletrico. Faixa plausivel: 14 a 18 conforme trajeto e uso de ar-condicionado
| Distancia percorrida por dia | 80 | km/dia | INFORMADO pelo cliente
| Dias de carregamento por mes | 30 | dias/mes | INFORMADO pelo cliente: carrega todos os dias
| Eficiencia de carregamento (tomada -> bateria) | 86% |  | Perdas do carregador AC, do BMS e termicas. Faixa tecnica de 85% a 90%
| Potencia do carregador (kW = POTENCIA) | 3.3 | kW | ESTIMATIVA: carregador AC embarcado do Song Pro DM-i. CONFIRMAR - define disjuntor e cabo
| Objetivo declarado | RODAR TUDO NO ELETRICO |  | INFORMADO pelo cliente. Exige DUAS cargas por dia - ver bloco 7 da aba BYD
| Margem de crescimento futuro do consumo | 15% |  | Premissa para o Cenario 3. A conta ja mostra alta de 22% em 6 meses e 39% ano a ano
| Reserva da bateria mantida para o modo hibrido | 25% |  | Os DM-i nao esvaziam a bateria: guardam uma reserva para operar como hibrido. ESTIMATIVA de 25%
E) BASE DE DIMENSIONAMENTO (calculada da conta real)
| Base residencial PURA - 10 meses antes do degrau | 351.8271 | kWh/mes | 352 kWh/mes. E a base USADA nos cenarios, partindo do principio de que o degrau de maio ja e carga do carro
| Alternativa: consumo atual medido (com o degrau) | 467.6401 | kWh/mes | 468 kWh/mes. Use esta se o degrau for OUTRA carga nova e nao o carro - ver bloco 6 da aba BYD
| Custo marginal por modulo adicional (instalado) | 900 | R$/modulo | ESTIMATIVA: modulo + estrutura + cabo + mao de obra, SEM inversor. Usado nas colunas de simulacao G12 e G14. PEDIR O VALOR REAL AO YURI
F) PADRAO REAL DE CARREGAMENTO (informado pelo cliente)
| Reposicao media por carga | 50% | da bateria | INFORMADO: recarrega em media 50% da bateria por sessao
| Cargas por dia | 1 | cargas/dia | INFORMADO: uma carga por dia
G) COMBUSTIVEL (para comparar eletrico x gasolina)
| Consumo em modo hibrido | 16 | km/litro | ESTIMATIVA para o Song Pro DM-i rodando como hibrido. Faixa plausivel: 15 a 20 km/l
| Preco da gasolina | 6.2 | R$/litro | ESTIMATIVA. Ajuste para o preco que voce paga

## CONTA
ANALISE DA CONTA DE ENERGIA - DADOS REAIS DA FATURA
Fonte: fatura Enel SP no 599307231012, ref. 07/2026, UC 0118487990 / 100242856108, NF 085726810 emitida em 30/07/2026.
| HISTORICO DE 13 MESES (impresso na fatura) |  |  |  | DECOMPOSICAO DA FATURA DE JUL/2026 (540 kWh)
| Mes/Ano | Consumo (kWh) | Dias | Media (kWh/dia) | USO DO SISTEMA DE DISTRIBUICAO (TUSD) | 322.07 | 540 kWh x R$ 0,59643 com tributos (tarifa base R$ 0,46394)
| Jul/25 | 389 | 32 | 12.1562 | ENERGIA (TE) | 216.46 | 540 kWh x R$ 0,40085 com tributos (tarifa base R$ 0,31182)
| Ago/25 | 364 | 31 | 11.7419 | ADICIONAL DE BANDEIRA AMARELA | 13.06 | Bandeira aplicada no mes: AMARELA. Em bandeira verde este item e zero
| Set/25 | 290 | 29 | 10 | Subtotal de faturamento (energia) | 551.59 | Base de calculo do ICMS
| Out/25 | 375 | 32 | 11.7188 | COSIP - iluminacao publica municipal | 21.11 | Cobrada pela Prefeitura. A geracao solar NAO reduz este item
| Nov/25 | 337 | 30 | 11.2333 | TOTAL DA FATURA | 572.7 | Vencimento 14/08/2026
| Dez/25 | 323 | 29 | 11.1379 | TARIFA EFETIVA = 551,59 / 540 | 1.0215 | R$ 1,0215/kWh. E a tarifa usada em toda a planilha.
| Jan/26 | 372 | 32 | 11.625
| Fev/26 | 348 | 30 | 11.6 | TRIBUTOS EMBUTIDOS NA FATURA
| Mar/26 | 354 | 29 | 12.2069 | PIS/PASEP - base R$ 452,31 a 0,92% | 4.14 | Incide antes do ICMS
| Abr/26 | 394 | 32 | 12.3125 | COFINS - base R$ 452,31 a 4,23% | 19.12 | Incide antes do ICMS
| Mai/26 | 457 | 30 | 15.2333 | ICMS - base R$ 551,59 a 18% | 99.28 | Maior tributo da conta
| Jun/26 | 422 | 29 | 14.5517 | TOTAL DE TRIBUTOS | 122.54 | 21,4% do valor total da fatura
| Jul/26 | 540 | 33 | 16.3636
| Linha 6 = Jul/25 (mes mais antigo). Linha 18 = Jul/26 (mes atual). Verde = menor consumo. Vermelho = maior consumo. |  |  |  | DADOS DA UNIDADE CONSUMIDORA
[5 empty] | Distribuidora | Enel SP - Eletropaulo Metropolitana
| ESTATISTICAS DOS 12 MESES MAIS RECENTES (Ago/25 a Jul/26) |  |  |  | Unidade consumidora | 0118487990 / 100242856108
| TOTAL ANUAL | 4576 | kWh/ano |  | Numero do cliente | 24186384
| CONSUMO MEDIO MENSAL = soma / 12 | 381.3333 | kWh/mes |  | Classe / subgrupo / modalidade | B - B1 - Convencional - Residencial
| Total de dias faturados | 366 | dias |  | TIPO DE LIGACAO | MONOFASICO
| Consumo medio diario | 12.5027 | kWh/dia |  | Bandeira tarifaria do mes | AMARELA
| MAIOR CONSUMO (Jul/26) | 540 | kWh |  | Periodo de leitura | 26/06/2026 a 29/07/2026 - 33 dias
| MENOR CONSUMO (Set/25) | 290 | kWh |  | Proxima leitura prevista | 27/08/2026
| Amplitude maior / menor | 86.21% |  |  | Medidor | UQM9HDN25C01281527
| Consumo do mes atual (Jul/26) | 540 | kWh |  | Leitura anterior / atual | 3.458 -> 3.998 (constante 1,0)
| Mes atual x media dos 12 meses | 41.61% |  |  | Reajuste tarifario vigente | +8,8% residencial em 04/07/2026 (Res. Hom. ANEEL 3.596/26)
| Media dos 6 meses mais antigos (Ago/25 a Jan/26) | 343.5 | kWh/mes |  | Custo de disponibilidade hoje (monofasico) | 30 kWh/mes
| Media dos 6 meses mais recentes (Fev/26 a Jul/26) | 419.1667 | kWh/mes |  | Custo de disponibilidade se virar bifasico | 50 kWh/mes
| TENDENCIA - recentes x antigos | 22.03% | semestre contra semestre |  | DEC / FEC do conjunto (ano) | DEC 7,46 h / FEC 4,25 interrupcoes
| MESMO MES, ANO ANTERIOR: Jul/25 x Jul/26 | 38.82% | compara so julho com julho
TABELA EM ORDEM DE CALENDARIO (usada na aba SIMULACAO_MENSAL)
| Mes | Consumo (kWh) | Referencia
| Jan | 372 | Jan/26
| Fev | 348 | Fev/26
| Mar | 354 | Mar/26
| Abr | 394 | Abr/26
| Mai | 457 | Mai/26
| Jun | 422 | Jun/26
| Jul | 540 | Jul/26
| Ago | 364 | Ago/25
| Set | 290 | Set/25
| Out | 375 | Out/25
| Nov | 337 | Nov/25
| Dez | 323 | Dez/25
| TOTAL | 4576
GASTO ATUAL COM ENERGIA
| Gasto anual atual (sem BYD, sem solar) | 4927.5345
| Gasto medio mensal atual | 410.6279
| Gasto do mes de maior consumo (Jul/26) | 572.7
CONCLUSOES DA ANALISE DA CONTA:
1. Media de 381,3 kWh/mes nos 12 meses mais recentes (4.576 kWh no ano). Este e o CENARIO 1 e NAO deve ser a base do projeto.
2. TENDENCIA DE ALTA CONFIRMADA POR DOIS CAMINHOS DIFERENTES:
- semestre contra semestre: os 6 meses mais recentes estao 22,0% acima dos 6 mais antigos;
- julho contra julho: Jul/25 foram 389 kWh e Jul/26 foram 540 kWh, ou seja +38,8% no MESMO mes do ano anterior.
O segundo numero elimina o efeito de estacao: o consumo esta crescendo de verdade, nao e so inverno.
3. PERGUNTA IMPORTANTE: o BYD ja esta sendo carregado em casa? A curva Abr-Mai-Jun-Jul (394 / 457 / 422 / 540) e o salto
de 39% ano a ano sao compativeis com a entrada de uma carga nova. Se o carro ja carrega em casa, o consumo futuro sera
ainda maior do que o Cenario 2 desta planilha, e o dimensionamento precisa subir.
4. LIGACAO MONOFASICA CONFIRMADA NA FATURA. E o achado mais critico: os quatro orcamentos usam inversor de 220 V, que
exige duas fases. Nenhum incluiu o custo da troca de padrao. Ao virar bifasico, o minimo faturado sobe de 30 para 50 kWh/mes.
5. Bandeira AMARELA no mes, somando R$ 13,06. Em bandeira verde a tarifa efetiva cai para cerca de R$ 0,997/kWh.
6. A Enel reajustou a tarifa residencial em +8,8% em 04/07/2026. A premissa de 7%/ano de inflacao energetica e conservadora.
7. Tributos representam R$ 122,54, ou 21,4% da fatura. A energia solar reduz a base de calculo, e por isso reduz tributos tambem.
8. O endereco na fatura e SAO PAULO/SP, Jardim das Pedras, CEP 02367-075 - e nao Franco da Rocha, como diz a peca da TecSolarSP.
Isso nao muda quase nada na irradiacao, mas muda a agencia de homologacao e o municipio da COSIP. Corrigir na proposta.
ANALISE FORENSE: JA EXISTE CARGA NOVA NA CONTA? (o medidor nao separa o carro, mas o padrao diario denuncia)
| Media diaria dos 10 meses estaveis (Jul/25 a Abr/26) | 11.5733 | kWh/dia | Periodo em que o consumo diario ficou entre 10,0 e 12,3
| Media diaria dos 3 ultimos meses (Mai a Jul/26) | 15.3829 | kWh/dia | Periodo apos o degrau
| DEGRAU DETECTADO | 3.8096 | kWh/dia | Carga nova que apareceu por volta de maio de 2026
| DEGRAU EM BASE MENSAL | 115.813 | kWh/mes | E este o valor que provavelmente e o carro - ou uma carga nova qualquer
| Aumento percentual | 32.92%
| CONTROLE DE SAZONALIDADE - Jul/25 | 12.1562 | kWh/dia | Julho de 2025 tambem foi inverno, com chuveiro eletrico ligado
| CONTROLE DE SAZONALIDADE - Jul/26 | 16.3636 | kWh/dia | Mesmo mes, mesma estacao, um ano depois
| Diferenca julho contra julho | 4.2074 | kWh/dia | ESTE e o numero mais confiavel: compara estacao com estacao
| Diferenca julho contra julho em base mensal | 127.9045 | kWh/mes | Prova que o aumento NAO e sazonal
| Energia da rede por km rodado | 0.18605 | kWh/km | Consumo do veiculo dividido pela eficiencia de carregamento
| SE O DEGRAU FOR O BYD, ISSO EQUIVALE A | 622.4949 | km/mes | Quilometragem eletrica compativel com o degrau medido
| o mesmo em km por dia | 20.4768 | km/dia
| Pelo controle julho x julho, equivale a | 687.4869 | km/mes | Segunda estimativa, pelo caminho independente
COMO ESTA ANALISE FUNCIONA E PARA QUE SERVE:
O medidor da Enel registra apenas o TOTAL da casa - nao existe forma de ler na conta quanto foi para o carro.
Mas o consumo DIARIO (coluna E) revela um degrau claro: ficou entre 10,0 e 12,3 kWh/dia por dez meses seguidos,
e saltou para 14,5 a 16,4 kWh/dia a partir de maio de 2026. Normalizar por dia e essencial porque os ciclos de
faturamento variam de 29 a 33 dias - comparar kWh do mes direto induz a erro.
O teste decisivo e julho contra julho: mesma estacao, mesmo uso de chuveiro eletrico, um ano de diferenca.
Deu +4,2 kWh/dia. Isso praticamente elimina a hipotese de que o aumento seja apenas inverno.
RESSALVAS HONESTAS: (a) nao ha dados de maio e junho de 2025 para comparar esses dois meses ano a ano;
(b) o degrau pode ser outra carga nova - ar-condicionado, freezer, mais gente em casa - e nao o carro;
(c) o mes de Nov/25 foi faturado como MED (media estimada), nao leitura real, o que adiciona um pouco de ruido;
(d) a conversao para quilometragem usa o consumo estimado de 17 kWh/100 km, que ainda nao foi confirmado.
POR ISSO A PERGUNTA IMPORTA TANTO: se o carro JA esta carregando desde maio, o consumo futuro e proximo dos
468 kWh/mes de hoje e o sistema pode ser MENOR. Se o degrau for outra coisa e o carro ainda vai entrar, o
consumo sobe para a faixa de 590 a 765 kWh/mes. A diferenca entre os dois casos e de 2 a 3 placas.

## GERACAO
IRRADIACAO E GERACAO POR kWp - REGIAO METROPOLITANA NORTE DE SAO PAULO
HSP estimada para a regiao. CONFIRMAR no CRESESB ou PVGIS com o CEP exato. Fatores de transposicao calculados para latitude -23,3 graus.
| Mes | Dias | HSP horizontal (kWh/m2.dia) | Fator SE 20 graus | HSP plano SE | Fator Norte 20 graus | HSP plano Norte | Geracao/kWp SE (kWh/mes) | Geracao/kWp Norte (kWh/mes) | Perda por ser SE
| Jan | 31 | 5.3 | 0.97 | 5.141 | 1.02 | 5.406 | 125.9031 | 132.3929 | -4.902%
| Fev | 28 | 5.4 | 0.96 | 5.184 | 1.04 | 5.616 | 114.6701 | 124.2259 | -7.692%
| Mar | 31 | 4.9 | 0.95 | 4.655 | 1.07 | 5.243 | 114.001 | 128.4011 | -11.21%
| Abr | 30 | 4.4 | 0.94 | 4.136 | 1.11 | 4.884 | 98.0232 | 115.7508 | -15.32%
| Mai | 31 | 3.7 | 0.92 | 3.404 | 1.14 | 4.218 | 83.364 | 103.2988 | -19.3%
| Jun | 30 | 3.5 | 0.91 | 3.185 | 1.16 | 4.06 | 75.4845 | 96.222 | -21.55%
| Jul | 31 | 3.65 | 0.91 | 3.3215 | 1.15 | 4.1975 | 81.3435 | 102.7968 | -20.87%
| Ago | 31 | 4.55 | 0.93 | 4.2315 | 1.11 | 5.0505 | 103.6294 | 123.6867 | -16.22%
| Set | 30 | 4.45 | 0.95 | 4.2275 | 1.06 | 4.717 | 100.1917 | 111.7929 | -10.38%
| Out | 31 | 4.9 | 0.96 | 4.704 | 1.02 | 4.998 | 115.201 | 122.401 | -5.882%
| Nov | 30 | 5.35 | 0.97 | 5.1895 | 1 | 5.35 | 122.9912 | 126.795 | -3%
| Dez | 31 | 5.45 | 0.97 | 5.2865 | 1 | 5.45 | 129.4664 | 133.4705 | -3%
| ANO | 365 | 4.6292 |  | 4.3888 |  | 4.9325 | 1264.269 | 1421.2345 | -11.04%
| MEDIA MES | [6 empty] | 105.3557 | 118.4362
A COLUNA I E A CHAVE DE TODA A PLANILHA: quantos kWh cada 1 kWp gera por mes no SEU telhado (Sudeste, 20 graus).
A coluna J mostra o que geraria num telhado Norte. A coluna K e a perda por estar voltado ao Sudeste.
COMPARACAO DIRETA COM O QUE OS VENDEDORES PROMETERAM (celula I17 x J17):
TecSolarSP: 10.554 kWh/ano / 7,38 kWp = 1.430 kWh por kWp. Praticamente identico ao valor NORTE (J17).
Eles declaram o telhado como SUDESTE na propria peca publicitaria. A promessa nao fecha com a orientacao declarada.
SunWash: o anuncio diz textualmente 'CALCULO CONSIDERANDO NORTE DO TELHADO' e vale para Ribeirao Preto ate 80 km.
Ribeirao Preto tem irradiacao maior que Sao Paulo. Sao dois desvios somados a favor do vendedor.
William: usou HSP fixa de 4,5 h/dia e 30% de perdas (PR 0,70), chegando a 1.150 kWh por kWp. E o mais CONSERVADOR
dos tres - abaixo do valor calculado aqui. A proposta dele erra por seguranca, nao por exagero.
CONSEQUENCIA PRATICA DO TELHADO SUDESTE: a geracao se concentra na MANHA e cai a tarde.
Isso favorece carregar o BYD entre 8h e 14h. Desfavorece consumo concentrado no fim da tarde e na noite.
SENSIBILIDADE: com PR de 0,72 (telhado mais sujo, mais quente ou com sombra parcial) a geracao cai cerca de 9%.
A aba COMPARATIVO mostra as duas linhas - realista e conservadora - para voce ver o pior caso.

## BYD
CONSUMO DO BYD HIBRIDO, CARREGADOR E CENARIOS DE CONSUMO
TODOS os dados do veiculo sao ESTIMATIVA - voce ainda nao informou modelo, km/dia nem horario. kW = potencia. kWh = energia.
1) ENERGIA QUE O CARRO PRECISA (na bateria)
| Distancia por dia | 80 | km/dia |  |  |  | ESTIMATIVA - o dado que mais muda o resultado
| Consumo eletrico do veiculo | 16 | kWh/100km |  |  |  | ESTIMATIVA de uso real em modo eletrico
| Energia na bateria por dia = MENOR entre o que voce roda e o que voce recarrega | 6.45 | kWh/dia |  |  |  | Roda 80 km = demanda 12,80 kWh/dia. Uma carga de 50% repoe 6,45 kWh/dia. Vale o MENOR: o carro so usa da bateria o que foi reposto
| Dias de carregamento por mes | 30 | dias/mes |  |  |  | ESTIMATIVA
| ENERGIA NECESSARIA PARA O VEICULO POR MES | 193.5 | kWh/mes |  |  |  | Energia UTIL na bateria, ANTES das perdas de carregamento
2) ENERGIA QUE SAI DA REDE (o que o medidor registra)
| Eficiencia de carregamento (tomada -> bateria) | 86% |  |  |  |  | 86% adotado: 14% se perde no carregador AC, no BMS e em calor
| ENERGIA EFETIVAMENTE CONSUMIDA DA REDE PARA CARREGAR | 225 | kWh/mes |  |  |  | ESTE e o numero que entra na conta de luz e no dimensionamento
| Perda de carregamento (energia paga que nao roda) | 31.5 | kWh/mes |  |  |  | Desperdicio inevitavel do processo de carga
| Custo do carro na conta de luz SEM solar | 229.8307 | R$/mes |  |  |  | Tarifa real de R$ 1,0215/kWh
| Custo anual do carro SEM solar | 2757.969 | R$/ano
| Custo do carro na conta COM solar (so o Fio B) | 48.3108 | R$/mes |  |  |  | Compensado por credito: paga-se apenas 60% da TUSD Fio B em 2026
| ECONOMIA MENSAL SO NO CARREGAMENTO DO BYD | 181.5199 | R$/mes |  |  |  | Este e o item de maior retorno do projeto
| Economia anual so no carregamento do BYD | 2178.239 | R$/ano
| Custo por km em modo eletrico SEM solar | 0.095763 | R$/km |  |  |  | Comparar com o custo por km na gasolina
| Custo por km em modo eletrico COM solar | 0.02013 | R$/km |  |  |  | Rodar praticamente de graca
3) POTENCIA x ENERGIA - CARREGADOR (nao confundir kW com kWh)
| Potencia do carregador | 3.3 | kW |  |  |  | POTENCIA: define corrente, bitola do cabo e disjuntor
| Tempo de carga por dia = energia do dia / potencia | 2.2727 | horas/dia |  |  |  | ENERGIA (kWh) dividida por POTENCIA (kW) = TEMPO (h)
| Tempo para carga completa 0-100% | 4.5455 | horas |  |  |  | Bateria inteira partindo de vazia
| Corrente do carregador em 220 V | 15 | A |  |  |  | Corrente nominal de operacao
| Disjuntor do circuito (125% da corrente - NBR 5410) | 18.75 | A |  |  |  | Carga continua: circuito dimensionado a 125%
| Energia entregue em 1 hora de carregador ligado | 3.3 | kWh |  |  |  | EXEMPLO DA LOGICA: 7,4 kW x 3 h = 22,2 kWh
4) CENARIOS DE CONSUMO
| Cenario | Residencia (kWh/mes) | BYD (kWh/mes) | Margem (kWh/mes) | CONSUMO TOTAL (kWh/mes) | Consumo anual (kWh)
| 1 - So a residencia (base pura, sem o carro) | 351.8271 | 0 | 0 | 351.8271 | 4221.9251
| 2 - RESIDENCIA + BYD tudo no eletrico | 351.8271 | 225 | 0 | 576.8271 | 6921.9251
| 3 - RESIDENCIA + BYD + CRESCIMENTO | 351.8271 | 225 | 86.5241 | 663.3512 | 7960.2139
O BYD aumenta o consumo da residencia em 64.0% - de 352 para 577 kWh/mes.
O Cenario 3 (663 kWh/mes) e o que deve orientar o dimensionamento, NAO a media de 352 kWh/mes da conta.
5) DIA x NOITE - ONDE CARREGAR COMPENSA MAIS
| Estrategia | Como funciona | Custo por kWh | Custo mensal do carro | Vantagem | Desvantagem
| Carregar de DIA (8h as 14h) | Autoconsumo instantaneo: a energia vai do painel direto para o carro | 0 | 0 | Nao passa pelo medidor: nao paga Fio B, nao paga nada | Precisa que o carro esteja em casa de manha. Telhado SE gera mais de manha - combina bem
| Carregar a NOITE | A geracao do dia vira credito e a noite o credito e usado | 0.21471 | 48.3108 | Comodidade: chega, pluga e dorme | Paga o Fio B sobre tudo o que foi compensado. Em 2026 sao 60% da TUSD, em 2029 sera 100%
| Carregar SEM energia solar | Tarifa cheia da Enel | 1.0215 | 229.8307 | Nenhuma | Custo maximo
Ganho anual de carregar de DIA em vez de a NOITE:
|  | 579.73 | R$/ano. Parece pouco hoje porque o Fio B esta em 60%. Em 2029 sera 100% e esse ganho quase dobra.
RECOMENDACAO: programar o carregamento do veiculo para iniciar entre 9h e 10h nos dias em que o carro ficar em casa.
O app do BYD permite agendar horario de carga. Vale a pena usar, e o ganho cresce todo ano com a regra do Fio B.
6) QUAL VAI SER O MEU CONSUMO? OS DOIS CAMINHOS POSSIVEIS
| Base residencial PURA (10 meses estaveis, antes do degrau) | 351.8271 | kWh/mes
| Consumo ATUAL medido (ultimos 3 meses, ja com o degrau) | 467.6401 | kWh/mes
| Degrau detectado na conta | 115.813 | kWh/mes
| Energia da rede por km rodado | 0.18605 | kWh/km
| Quilometragem do BYD | km/dia aprox. | kWh/mes da rede so do carro | CASO A: o degrau JA e o carro -> total | kWp necessario (+10%) | CASO B: o carro ainda vai entrar -> total | kWp necessario (+10%)
| 400 | 13.1579 | 74.4186 | 426.2457 | 4.4504 | 542.0587 | 5.6595
| 600 | 19.7368 | 111.6279 | 463.455 | 4.8388 | 579.268 | 6.048
| 800 | 26.3158 | 148.8372 | 500.6643 | 5.2273 | 616.4773 | 6.4365
| 1000 | 32.8947 | 186.0465 | 537.8736 | 5.6158 | 653.6866 | 6.825
| 1200 | 39.4737 | 223.2558 | 575.0829 | 6.0043 | 690.8959 | 7.2135
| 1500 | 49.3421 | 279.0698 | 630.8969 | 6.5871 | 746.7099 | 7.7963
CASO A (coluna E): o degrau de maio/26 JA e o carregamento do carro. Entao a residencia pura consome 352 kWh/mes
e o total futuro e 352 + o carro na quilometragem que voce realmente rodar. NAO some o degrau duas vezes.
CASO B (coluna G): o degrau foi outra carga (ar-condicionado, mais gente em casa) e o carro ainda vai entrar.
Entao a base e o consumo atual de 468 kWh/mes e o carro soma por cima.
A linha de 600 km/mes e a que corresponde ao degrau medido na conta. Se for esse o seu caso e o carro ja carrega,
voce precisa de cerca de 4,9 kWp - e nao dos 6,2 a 6,8 kWp que os orcamentos estao oferecendo.
Isso vale de 2 a 3 placas de diferenca, ou algo entre R$ 3 mil e R$ 5 mil.
COMO RESOLVER SEM ADIVINHAR: o app do BYD mostra a quilometragem rodada e o consumo em modo eletrico.
Olhe o total de km do mes e quanto rodou em eletrico. Com esse numero a coluna certa desta tabela aparece sozinha.
7) LIMITE FISICO DA BATERIA - DA PARA RODAR 80 km/dia SO NO ELETRICO?
| Bateria nominal do Song Pro DM-i | 12.9 | kWh |  |  |  | ESTIMATIVA a confirmar no manual
| Reserva mantida para o modo hibrido | 25% |  |  |  |  | O DM-i nao esvazia a bateria - guarda reserva para rodar como hibrido
| Energia UTIL por carga (na bateria) | 9.675 | kWh |  |  |  | E o que sobra para rodar em modo eletrico
| Energia da REDE por carga completa | 11.25 | kWh |  |  |  | Inclui as perdas de carregamento
| KM COBERTOS POR UMA CARGA | 60.4688 | km |  |  |  | Autonomia eletrica real por carga
| km/dia que voce roda | 80 | km/dia |  |  |  | Informado: 80 km/dia
| CARGAS NECESSARIAS POR DIA | 1.323 | cargas/dia |  |  |  | Acima de 1 significa que uma carga em casa NAO cobre o dia
| km/dia que ficam na GASOLINA com uma carga so | 19.5312 | km/dia |  |  |  | Energia que o sistema solar NAO substitui
| Tempo total de carga por dia no carregador de 3,3 kW | 4.5102 | horas/dia |  |  |  | Somando as duas sessoes. Nao e o gargalo - o gargalo e o carro estar plugado duas vezes
NAO COBRE COM UMA CARGA - sao necessarias 1.3 cargas por dia para rodar tudo no eletrico
8) ESTRATEGIAS DE CARREGAMENTO E O SISTEMA QUE CADA UMA EXIGE
| Estrategia de carregamento | kWh/dia da rede | kWh/mes da rede | Consumo TOTAL (base 352 + carro) | kWp necessario (+10%) | Modulos de 650 W
| 1 - Uma carga por dia em casa (limite da bateria) | 11.25 | 337.5 | 689.3271 | 7.1971 | 12 | cobre ~60 dos 80 km; o resto na gasolina
| 2 - DUAS cargas por dia: 80 km TODO ELETRICO | 14.8837 | 446.5116 | 798.3387 | 8.3353 | 13 | E O SEU OBJETIVO. Exige o carro plugado duas vezes ao dia
| 3 - Carga parcial de hoje (o degrau da conta) | 3.8604 | 115.813 | 467.6401 | 4.8825 | 8 | E o que a conta mostra acontecendo hoje: so ~19 km/dia de carga
| 4 - SEU PADRAO REAL: 1 carga/dia repondo 50%, 30 dias | 7.5 | 225 | 576.8271 | 6.0225 | 10 | E O CENARIO ADOTADO NA PLANILHA. Cobre ~40 dos 80 km/dia; o resto vai na gasolina
O ACHADO MAIS IMPORTANTE DESTE BLOCO:
O Song Pro DM-i tem bateria de 12,9 kWh. Descontando a reserva que o carro guarda para operar como hibrido,
sobram cerca de 9,7 kWh uteis por carga, o que rende aproximadamente 60 km de autonomia eletrica.
Voce roda 80 km/dia. Portanto UMA carga em casa NAO cobre o seu dia - faltam uns 20 km, que vao na gasolina.
Para rodar TUDO no eletrico voce precisa de DUAS sessoes de carga por dia. Isso significa uma destas rotinas:
(a) carregar de madrugada e novamente quando voltar para casa no meio do dia; ou
(b) carregar em casa e uma segunda vez no trabalho ou em eletroposto.
O tempo nao e o problema: 4,5 h somadas no carregador de 3,3 kW. O problema e o carro estar plugado duas vezes.
SE A SUA ROTINA E SAIR E SO VOLTAR NO FIM DO DIA, os 80 km todo eletrico NAO sao possiveis carregando so em casa,
por mais placas que voce instale. Nesse caso o cenario realista e a Estrategia 1, com ~20 km/dia na gasolina.
CONSEQUENCIA PARA O DIMENSIONAMENTO: a Estrategia 2 exige de 12 a 13 modulos de 650 W (cerca de 7,7 a 8,5 kWp).
TODOS os dez orcamentos da planilha estao subdimensionados para esse objetivo - o maior deles tem 7,38 kWp.
OPORTUNIDADE: como voce vai carregar duas vezes ao dia, uma das sessoes pode ficar entre 9h e 15h, em cima da
geracao solar. Isso e autoconsumo instantaneo - nao passa pelo medidor e nao paga Fio B. A premissa de 30% de
autoconsumo da aba ENTRADAS fica conservadora: com carga diurna do carro ela pode chegar a 45% ou 50%,
e a economia sobe. Vale carregar de dia sempre que o carro estiver em casa.
9) ELETRICO x GASOLINA - VALE A PENA CARREGAR DUAS VEZES POR DIA?
| Km rodados por mes | 2400 | km/mes |  |  |  | 80 km/dia x 30 dias
| Km rodados em modo ELETRICO por mes | 1209.375 | km/mes |  |  |  | Limitado pela energia reposta nas cargas
| Km rodados na GASOLINA por mes | 1190.625 | km/mes |  |  |  | O que a bateria nao cobriu
| Percentual do trajeto em modo eletrico | 50.39% |  |  |  |  | Com uma carga de 50% por dia fica em torno da metade
| Litros de gasolina por mes | 74.4141 | litros |  |  |  | ESTIMATIVA: 16 km/l em modo hibrido
| CUSTO MENSAL DE GASOLINA | 461.3672 | R$/mes |  |  |  | ESTIMATIVA. Este custo o sistema solar NAO reduz
| Energia da rede se carregasse 2x/dia (tudo eletrico) | 446.5116 | kWh/mes |  |  |  | Cobre os 2.400 km no eletrico
| Energia ADICIONAL necessaria (2x/dia menos 1x/dia) | 221.5116 | kWh/mes |  |  |  | Quanto mais a casa consumiria
| Custo dessa energia adicional COM energia solar | 47.5618 | R$/mes |  |  |  | Compensada por credito: paga-se apenas o Fio B
| GANHO LIQUIDO DE CARREGAR 2x/DIA | 413.8054 | R$/mes |  |  |  | Gasolina economizada menos a energia extra
| Ganho anual | 4965.6644 | R$/ano
| kWp adicionais para suportar o carregamento 2x/dia | 2.1025 | kWp |  |  |  | Potencia extra que o sistema precisaria ter
| Modulos de 650 W adicionais | 4 | modulos
| Custo desses modulos adicionais | 3600 | R$ |  |  |  | Ao custo marginal estimado de R$ 900 por modulo
| PAYBACK DO INCREMENTO, EM MESES | 8.6997 | meses |  |  |  | Quanto tempo os modulos extras levam para se pagar SO na gasolina economizada
O QUE ESTE BLOCO MOSTRA:
Carregando uma vez por dia e repondo 50% da bateria, cerca de metade dos seus 2.400 km/mes roda no eletrico
e a outra metade na gasolina. O sistema solar nao toca nessa metade - combustivel nao entra na compensacao de energia.
Se voce conseguir carregar DUAS vezes por dia, a energia extra da rede custa muito pouco quando ha energia solar
(paga-se so o Fio B), enquanto a gasolina economizada e um valor grande. O bloco calcula os dois lados e diz
em quantos MESES os modulos adicionais se pagam apenas com a gasolina que voce deixaria de comprar.
ATENCAO AS ESTIMATIVAS DESTE BLOCO: o consumo de 16 km/l em modo hibrido e o preco de R$ 6,20/litro sao premissas
minhas, editaveis em ENTRADAS C61 e C62. O resultado e sensivel a elas - confira com o consumo real do seu carro.
E lembre: carregar 2x/dia exige o carro plugado duas vezes, o que depende da sua rotina, nao do sistema solar.

## DIMENSIONAMENTO
DIMENSIONAMENTO CORRETO - QUANTO VOCE REALMENTE PRECISA
Calculado a partir do consumo projetado, da irradiacao local, das perdas do sistema e da margem tecnica. Nao por regra de bolo.
A) MEMORIA DE CALCULO
| Geracao anual por kWp no seu telhado SE | 1264.269 | kWh por kWp por ano
| Geracao mensal por kWp no seu telhado SE | 105.3557 | kWh por kWp por mes
| Formula usada | kWp necessario = consumo anual / 1264 kWh por kWp
B) kWp NECESSARIO EM CADA CENARIO
| Cenario | Consumo (kWh/mes) | Consumo (kWh/ano) | kWp necessario | Modulos de 615 W
| 1 - Atual (so residencia) | 351.8271 | 4221.9251 | 3.3394 | 6
| 2 - Residencia + BYD | 576.8271 | 6921.9251 | 5.475 | 9
| 3 - Residencia + BYD + crescimento | 663.3512 | 7960.2139 | 6.2963 | 11
C) AS TRES OPCOES DE PROJETO (com modulos de 615 W)
|  | OPCAO A - ECONOMICO | OPCAO B - IDEAL | OPCAO C - COM EXPANSAO
| Meta de atendimento | 100% do Cenario 2 | 105% do Cenario 3 | Cenario 3 + folga para dobrar a km do carro
| kWp alvo | 5.475 | 6.6111 | 7.8704
| Quantidade de modulos de 615 W | 9 | 11 | 13
| Potencia instalada real (kWp) | 5.535 | 6.765 | 7.995
| Inversor recomendado (kW) | 5 | 6 | 7.5
| Relacao DC/AC | 1.107 | 1.1275 | 1.066
| Geracao anual estimada (kWh) | 6997.7289 | 8552.7798 | 10107.8306
| Geracao media mensal (kWh) | 583.1441 | 712.7316 | 842.3192
| % do Cenario 2 atendido | 101.1% | 123.6% | 146%
| % do Cenario 3 atendido | 87.91% | 107.4% | 127%
| Excedente anual desperdicado (kWh) | 0 | 592.5659 | 2147.6167
D) RECOMENDACAO DE DIMENSIONAMENTO
A OPCAO B e a recomendada. Motivos tecnicos:
1. Ela atende o Cenario 3, que e o unico realista: residencia + carro + margem. A Opcao A cobre o carro de hoje mas
nao sobra nada para o crescimento que a propria conta ja mostra (+22% em 6 meses).
2. Ela nao joga dinheiro fora. Passar do Cenario 3 gera excedente que vira credito e expira em 60 meses - a linha 27
mostra esse desperdicio. Cada kWh gerado acima do consumo tem retorno praticamente zero.
3. O inversor de 6 kW da Opcao B ainda aceita cerca de 8,1 kWp (limite DC/AC de 1,35), ou seja, permite acrescentar
modulos depois sem trocar o inversor e sem refazer a homologacao. Isso e a expansao futura barata.
4. A Opcao C so se justifica se voce souber HOJE que a quilometragem do carro vai crescer muito, ou se pretende
instalar ar-condicionado, piscina aquecida ou um segundo veiculo eletrico.
ATENCAO: os numeros acima dependem de km/dia do BYD, que ainda e ESTIMATIVA. Se voce rodar 20 km/dia em vez de 40,
o kWp necessario cai cerca de 1,3 kWp (2 modulos). Se rodar 60 km/dia, sobe cerca de 1,3 kWp. Informe a km real.

## COMPARATIVO
COMPARATIVO DOS ORCAMENTOS - QUADRO PRINCIPAL
Contatos nas linhas 5 a 7. Colunas A e B: TecSolarSP, preco de MATERIAL. As demais: preco INSTALADO. A linha do PRECO TOTAL INSTALADO e a unica comparavel entre todos.
| ITEM | A) TecSolarSP JA Solar 615W Huawei 6 kW | B) TecSolarSP Astronergy 605W Huawei 6 kW | C) SunWash TCL 620W AUXSOL 5 kW | D) SunWash TCL 620W HUAWEI 5 kW | E) William Maxeon 535W Solis 4 kW | F) Sun Coast v1 RONMA 585W AUXSOL 3 kW (SUPERADA) | G) SunWash MICRO 10x650W 4x 2,25 kW | H) Sfero (Renato) Longi/DAH 590W 2x micro 2,5 kW | I) Sun Coast v2 TCL 620W x11 AUXSOL 7,5 kW | J) AD BioSolar JA Solar 615W x10 Huawei SUN2000-6KTL-L1 | SIMULACAO G12 MICRO 12x650W 4x Deye 2,25 kW | SIMULACAO G14 MICRO 14x650W 4x Deye 2,25 kW | M) Bruno G4 (a receber) | OBSERVACOES / ALERTAS
| EMPRESA / razao social | TecSolarSP | TecSolarSP | SunWash Energia Solar e Ar-Condicionado | SunWash Energia Solar e Ar-Condicionado | nao informada na proposta | Sun Coast Materiais Eletricos e Energia Solar | SunWash Energia Solar e Ar-Condicionado | Sfero | Sun Coast Materiais Eletricos e Energia Solar | AD BioSolar | SunWash - SIMULACAO, preco a confirmar | SunWash - SIMULACAO, preco a confirmar | G4 (razao social a confirmar) | ALERTA: SunWash, William e Sfero nao informaram razao social. Sem empresa identificada nao existe garantia exigivel.
| NOME DO RESPONSAVEL | nao informado (razao social: Edijane Gomes dos Santos) | nao informado (razao social: Edijane Gomes dos Santos) | Yuri | Yuri | William | Alexandre | Yuri | nao informado (indicacao do Renato) | Alexandre | Adriano Melo (proposta) / Carlos (negociacao) | Yuri | Yuri | Bruno | Quem falou com voce. Peca sempre que a proposta saia com nome e CNPJ da empresa, nao apenas o contato pessoal.
| TELEFONE DE CONTATO | (11) 97365-9192 | (11) 97365-9192 | (16) 99353-4346 | (16) 99353-4346 | (11) 99636-5333 | (11) 91544-8947 | (16) 99353-4346 | (11) 99705-1311 (Renato) | (11) 91544-8947 | (11) 97350-3103 / Carlos (11) 91408-8892 | (16) 99353-4346 | (16) 99353-4346 | (11) 96861-7830 | A Sfero chegou por indicacao do Renato - o telefone e dele, nao da empresa. Pedir o contato direto da Sfero.
| CNPJ informado na proposta | 29.775.600/0001-03 | 29.775.600/0001-03 | NAO INFORMADO | NAO INFORMADO | NAO INFORMADO | 47.864.839/0001-31 | NAO INFORMADO | NAO INFORMADO na proposta | 47.864.839/0001-31 | 64.313.573/0001-58 | NAO INFORMADO | NAO INFORMADO |  | ALERTA: so Sun Coast, AD BioSolar e TecSolarSP (via cotacao do distribuidor) tem CNPJ identificado.
| Documento recebido | Cotacao Belenergy WEB-006506779 | Cotacao Belenergy WEB-006512519 | WhatsApp 10/08/2026 | WhatsApp 10/08/2026 | Proposta tecnica de 7 paginas | Proposta 40436 de 11/08/2026 (val. 20/08) | WhatsApp 10/08/2026 17:45 | Proposta 0664/2026 de 11/08/2026 (val. 10 dias) | Proposta 40438 de 11/08/2026 (val. 20/08) | Proposta #01237 de 12/08/2026 (val. 27/08) - substitui a #01225 | SIMULACAO: opcao G escalada para 12 modulos | SIMULACAO: opcao G escalada para 14 modulos | Nada recebido | ALERTA: orcamento por WhatsApp nao e proposta comercial. Sfero, Sun Coast, AD BioSolar e William entregaram documento formal.
| TIPO DE PRECO | MATERIAL apenas | MATERIAL apenas | INSTALADO (turnkey) | INSTALADO (turnkey) | INSTALADO (turnkey) | INSTALADO (turnkey) | INSTALADO (turnkey) | INSTALADO (turnkey) | INSTALADO (turnkey) | INSTALADO (turnkey) | INSTALADO (turnkey) | INSTALADO (turnkey) | ? | ALERTA: comparar MATERIAL com INSTALADO e o erro mais comum. As linhas de homologacao e instalacao corrigem isso.
| Quantidade de modulos | 12 | 12 | 10 | 10 | 10 | 8 | 10 | 10 | 11 | 10 | 12 | 14 |  | Informada por cada fornecedor.
| Potencia por modulo (W) | 615 | 605 | 620 | 620 | 535 | 585 | 650 | 590 | 620 | 615 | 650 | 650 |  | A SunWash escreveu '620kw' e '650w' - erro de digitacao para watts.
| Fabricante / tecnologia do modulo | JA Solar bifacial N-type | Astronergy bifacial N-type | TCL 620 W (tecnologia a confirmar) | TCL 620 W (tecnologia a confirmar) | Maxeon bifacial PERC | RONMA SOLAR bifacial N-type 144 cel | ZNShine ZXNR-MD132-650 N-type (Tier 1 BNEF) | Longi ou DAH Solar (Tier 1 de verdade) | TCL Solar bifacial N-type 132 cel | JA Solar bifacial N-type 132 cel - TIER 1 | ZNShine ZXNR-MD132-650 N-type (Tier 1 BNEF) | ZNShine ZXNR-MD132-650 N-type (Tier 1 BNEF) |  | ALERTA: Maxeon do William e PERC, uma geracao atras. TCL e RONMA tem pouquissima rede de assistencia no Brasil. JA Solar, Longi e DAH sao Tier 1 com representacao aqui.
| POTENCIA DC (kWp) | 7.38 | 7.26 | 6.2 | 6.2 | 5.35 | 4.68 | 6.5 | 5.9 | 6.82 | 6.15 | 7.8 | 9.1 |  | Quantidade x potencia do modulo / 1000.
| Inversor | Huawei 6 kW mono 220V 2 MPPT | Huawei 6 kW mono 220V 2 MPPT | AUXSOL 5 kW (modelo nao informado) | HUAWEI 5 kW (modelo nao informado) | Solis 4 kW mono 220V 2 MPPT | AUXSOL 3 kW mono 220V 1 MPPT | 4x DEYE SUN-S225G4-EU-Q0 2,25 kW = 9,0 kW AC | 2x microinversor 2,5 kW = 5,0 kW AC - Solis ou Growatt | AUXSOL 7,5 kW mono 220V 2 MPPT (100% over) | HUAWEI SUN2000-6KTL-L1 6.000 W (modelo EXATO informado) | 4x DEYE SUN-S225G4-EU-Q0 = 9,0 kW AC (12 dos 16 canais) | 4x DEYE SUN-S225G4-EU-Q0 = 9,0 kW AC (14 dos 16 canais) |  | ALERTA: AUXSOL tem baixa penetracao no Brasil. Huawei, Solis e Growatt tem assistencia estabelecida. So a AD BioSolar informou o MODELO EXATO.
| Potencia AC do inversor (kW) | 6 | 6 | 5 | 5 | 4 | 3 | 9 | 5 | 7.5 | 6 | 9 | 9 |  | Exigir o codigo exato do modelo, como fez a AD BioSolar (SUN2000-5KTL-L1).
| Numero de MPPTs | 2 | 2 | a confirmar | a confirmar | 2 | 1 | 4 por micro = 16 canais (10 usados, 6 livres) | 1 por modulo (10 MPPTs) | 2 | 2 (a confirmar) | 4 por micro = 16 canais (12 usados, 4 livres) | 4 por micro = 16 canais (14 usados, 2 livres) |  | ALERTA: Sun Coast v1 usava 1 MPPT UNICO para 8 modulos. As opcoes com microinversor dao 1 MPPT POR MODULO: sombra em um modulo nao afeta os outros e permite usar mais de uma agua do telhado.
| RELACAO DC/AC | 1.23 | 1.21 | 1.24 | 1.24 | 1.3375 | 1.56 | 0.72222 | 1.18 | 0.90933 | 1.025 | 0.86667 | 1.0111 |  | ALERTA: faixa saudavel de 1,10 a 1,35. Sun Coast v1 em 1,56 = clipping e risco de perder garantia. Abaixo de 1,10 voce pagou por inversor que nao vai usar - aceitavel se for folga proposital para expansao.
| Tensao de operacao | 220 V (2 fases) | 220 V (2 fases) | 220 V (a confirmar) | 220 V (a confirmar) | 220 V (2 fases) | 220 V (2 fases) | 220 V (a confirmar) | 220 V (a confirmar) | 220 V (2 fases) | 220 V (2 fases) | 220 V (a confirmar) | 220 V (a confirmar) |  | ALERTA MAIOR: sua ligacao e MONOFASICA (127 V na Enel SP). TODOS exigem mudanca para bifasico.
| Tipo de telha que o orcamento considerou | Fibrocimento | Fibrocimento | nao informada | nao informada | Colonial | Colonial | nao informada | Ceramico / colonial | Colonial | nao informada | nao informada | nao informada |  | ALERTA: William, Sun Coast e Sfero dizem CERAMICA/COLONIAL; a TecSolarSP diz FIBROCIMENTO. Tres contra um. Se for ceramica, a estrutura das duas cotacoes da TecSolarSP esta errada. Uma foto resolve.
| Area de telhado necessaria (m2) | 33.3576 | 32.8152 | 28.024 | 28.024 | 24.182 | 21.12 | 29.38 | 28 | 30.58 | 32.41 | 35.256 | 41.132 |  | Valores em azul foram DECLARADOS pelo fornecedor; os demais estimados a 0,00452 m2 por watt. Sem fotos do telhado NAO foi verificado se essa area existe na agua Sudeste.
| Garantia declarada do modulo | nao informada | nao informada | nao informada | nao informada | nao informada | 25 anos eficiencia / 15 anos defeito | nao declarada pelo vendedor - exigir por escrito (N-type costuma dar 12/25 a 30 anos) | 12 anos produto / 25 anos eficiencia | 25 anos eficiencia / 15 anos defeito | 15 anos defeito / 30 anos eficiencia | exigir por escrito | exigir por escrito |  | AD BioSolar tem a melhor: 30 anos de eficiencia e 15 de defeito. TecSolarSP, SunWash e William nao declararam nada.
| Garantia declarada do inversor | nao informada | nao informada | nao informada | nao informada | nao informada | 10 a 25 anos | nao declarada pelo vendedor - a Deye pratica 10 anos, exigir por escrito | 7 a 10 anos | 10 a 25 anos | 10 anos | exigir por escrito (Deye pratica 10 anos) | exigir por escrito (Deye pratica 10 anos) |  | AD BioSolar declara 10 anos para um modelo Huawei nomeado - e a unica verificavel. '10 a 25 anos' da Sun Coast e vago.
| Garantia de servico / seguro | nao informada | nao informada | nao informada | nao informada | nao informada | 12 meses | nao informada | 1 ano instalacao + SEGURO ALL RISK 1 ano + GARANTIA DE PERFORMANCE EM CONTRATO | 12 meses | vistoria tecnica, ART, licencas, gestao de obra e frete inclusos | exigir por escrito | exigir por escrito |  | So a Sfero oferece seguro All Risk e garantia de performance em contrato. Isso vale dinheiro em risco.
| Exclusoes declaradas na proposta | nao informadas | nao informadas | nao informadas | nao informadas | nao informadas | padrao de entrada, obras civis, telhado, eletrodutos, ART estrutural | nao informadas | obras civis, reformas no telhado/laje e no PADRAO DE ENTRADA | padrao de entrada, obras civis, telhado, eletrodutos, ART estrutural | alvenaria, reforco estrutural e alteracoes na rede pedidas pela concessionaria | exigir por escrito | exigir por escrito |  | ALERTA: Sun Coast, Sfero e AD BioSolar excluem por escrito a adequacao do padrao. E honesto declarar, mas o custo e seu. Quem nao declarou exclusao tambem nao incluiu - so nao avisou.
| Condicao de pagamento declarada | PIX (cotacao de material) | PIX (cotacao de material) | a vista ou 21x COM juros | a vista ou 21x COM juros | PIX no kit; restante nao informado | a vista, cartao 12x/21x COM juros ou financiamento 36x | 18x de R$ 932,25 SEM JUROS (= preco a vista) | 3x: 60% entrada / 20% montado / 20% ligado; ou Santander 60x R$ 553 ou 72x R$ 507 | a vista, cartao 12x/21x COM juros ou financiamento 36x ate 120x | R$ 16.200 NEGOCIADO (o PDF traz R$ 21.289 - EXIGIR O DESCONTO POR ESCRITO) | pedir preco e parcelamento para esta configuracao | pedir preco e parcelamento para esta configuracao |  | ATENCAO: 18x SEM JUROS pelo valor a vista (SunWash micro) e vantagem real. Ja o financiamento Sfero em 72x custa cerca de R$ 17,8 mil de juros sobre R$ 18,7 mil - quase dobra o preco.
PRECOS
| Preco BASE informado (R$) | 18228.7 | 17307.9 | 14220.34 | 15220.34 | 11158.91 | 12387.64 | 16780.54 | 18733 | 16890 | 16200 | 18580.54 | 20380.54 |  | A, B e E: valor do KIT/material. As demais: projeto completo, ja com instalacao. ALERTA na coluna J: o PDF da AD BioSolar traz R$ 21.289,00 e o valor de R$ 16.200,00 foi negociado verbalmente - um desconto de R$ 5.089 (24%) que PRECISA constar em proposta assinada, senao pode evaporar na hora de fechar.
| Acrescimo regional a confirmar (R$) | 0 | 0 | 1800 | 1800 | 0 | 0 | 1800 | 0 | 0 | 0 | 1800 | 1800 |  | ALERTA: a SunWash citou +R$ 1.800 pela sua regiao no kit Intelbras e nao repetiu nos demais. Mantido por PRUDENCIA. Se nao incidir, zere e o payback melhora.
| Homologacao / engenharia / ART (R$) | 790 | 790 | 0 | 0 | 790 | 0 | 0 | 0 | 0 | 0 | 0 | 0 |  | E: R$ 790 declarado pelo William. A e B: mesmo valor como ESTIMATIVA - a TecSolarSP nunca informou o preco de venda.
| Instalacao / mao de obra (R$) | 8280 | 8280 | 0 | 0 | 6900 | 0 | 0 | 0 | 0 | 0 | 0 | 0 |  | ALERTA: E = R$ 6.900 declarado pelo William para 10 modulos. A e B usam esse valor escalado por modulo, como ESTIMATIVA.
| Adequacao do padrao mono -> bifasico (R$) | 2500 | 2500 | 2500 | 2500 | 2500 | 2500 | 2500 | 2500 | 2500 | 2500 | 2500 | 2500 |  | ALERTA: NENHUM dos orcamentos incluiu. Necessario para qualquer inversor de 220 V. Editavel em ENTRADAS!C28.
| PRECO TOTAL INSTALADO (R$) | 29798.7 | 28877.9 | 18520.34 | 19520.34 | 21348.91 | 14887.64 | 21080.54 | 21233 | 19390 | 18700 | 22880.54 | 24680.54 |  | O UNICO numero comparavel entre fornecedores.
| R$ por Wp instalado | 4.0378 | 3.9777 | 2.9872 | 3.1484 | 3.9905 | 3.1811 | 3.2432 | 3.5988 | 2.8431 | 3.0407 | 2.9334 | 2.7121 |  | Metrica de mercado, valida so entre precos de mesmo escopo.
| R$ por Wp somente de material | 2.47 | 2.384 | n/d | n/d | 2.0858 | n/d | n/d | n/d | n/d | n/d | n/d | n/d |  | Mede a margem. A TecSolarSP paga R$ 2,47/Wp de material: use isso para negociar o preco de venda dela.
GERACAO - REALIDADE x PROMESSA
| Geracao anual realista - telhado SE (kWh) | 9330.3052 | 9178.5929 | 7838.4678 | 7838.4678 | 6763.8391 | 5916.7789 | 8217.7485 | 7459.1871 | 8622.3145 | 7775.2543 | 9861.2982 | 11504.8479 |  | Irradiacao de Sao Paulo, telhado Sudeste 20 graus, PR de 79%.
| Geracao media mensal realista (kWh/mes) | 777.5254 | 764.8827 | 653.2056 | 653.2056 | 563.6533 | 493.0649 | 684.8124 | 621.5989 | 718.5262 | 647.9379 | 821.7748 | 958.7373
| Geracao no cenario CONSERVADOR (PR 72%) | 8503.5693 | 8365.2999 | 7143.92 | 7143.92 | 6164.5116 | 5392.5073 | 7489.5935 | 6798.2464 | 7858.312 | 7086.3077 | 8987.5122 | 10485.431 |  | Pior caso: telhado mais sujo, mais quente ou com sombra parcial.
| Geracao PROMETIDA pelo vendedor (kWh/ano) | 10554 | 0 | 8400 | 8400 | 6151 | 6367.5 | 8400 | 7329.96 | 9279.13 | 7981.26 | 0 | 0 |  | A: 10.554. C, D e G: 700 kWh/mes x 12. E: 6.151. F: 6.367,50. H: 7.329,96. I: 9.279,13. J: 7.981,26. B: nao informada.
| DESVIO DA PROMESSA | -11.59% | 0% | -6.685% | -6.685% | 9.963% | -7.078% | -2.17% | 1.763% | -7.078% | -2.581% | 0% | 0% |  | ALERTA: negativo = o vendedor promete mais do que o telhado entrega. Positivo = foi conservador. Sfero e a unica positiva.
| Geracao se o telhado fosse NORTE (kWh) | 10488.7105 | 10318.1624 | 8811.6538 | 8811.6538 | 7603.6045 | 6651.3774 | 9238.0242 | 8385.2835 | 9692.8192 | 8740.5921 | 11085.629 | 12933.2339 |  | Compare com a linha da promessa: e daqui que saem os numeros otimistas.
ATENDIMENTO DO CONSUMO
| % atendido SEM o BYD (Cenario 1) | 221% | 217.4% | 185.7% | 185.7% | 160.2% | 140.1% | 194.6% | 176.7% | 204.2% | 184.2% | 233.6% | 272.5% |  | Todos parecem otimos aqui - e por isso que os vendedores acham que acertaram o tamanho.
| % atendido COM o BYD (Cenario 2) | 134.8% | 132.6% | 113.2% | 113.2% | 97.72% | 85.48% | 118.7% | 107.8% | 124.6% | 112.3% | 142.5% | 166.2%
| % atendido no CENARIO 3 | 117.2% | 115.3% | 98.47% | 98.47% | 84.97% | 74.33% | 103.2% | 93.71% | 108.3% | 97.68% | 123.9% | 144.5% |  | ESTE e o criterio de dimensionamento. Alvo: 95% a 110%. Abaixo de 90% = subdimensionado.
| Deficit / excedente anual (kWh) | 1370.0913 | 1218.379 | -121.7461 | -121.7461 | -1196.3748 | -2043.435 | 257.5346 | -501.0268 | 662.1007 | -184.9596 | 1901.0843 | 3544.634 |  | Negativo = continua comprando energia todo mes. Muito positivo = credito que expira em 60 meses.
| Modulos que faltam para o Cenario 3 | 0 | 0 | 1 | 1 | 2 | 3 | 0 | 1 | 0 | 1 | 0 | 0
| Modulos atribuiveis SO ao BYD | 4 | 4 | 4 | 4 | 4 | 4 | 4 | 4 | 4 | 4 | 4 | 4 |  | Placas que existem no projeto apenas para compensar o carregamento do carro.
| Potencia AC a declarar na homologacao e corrente em 220 V | 6 kW = 27 A | 6 kW = 27 A | 5 kW = 23 A | 5 kW = 23 A | 4 kW = 18 A | 3 kW = 14 A | 9 kW = 41 A | 5 kW = 23 A | 7.5 kW = 34 A | 6 kW = 27 A | 9 kW = 41 A | 9 kW = 41 A |  | ALERTA POUCO OBVIO: a potencia declarada a Enel e a do INVERSOR (AC), nao a dos modulos. Quanto maior, maior o disjuntor e o padrao exigidos - e mais caro fica o item de adequacao do padrao.
RESULTADO FINANCEIRO
| Conta mensal HOJE (sem solar, sem BYD) | 410.6279 | 410.6279 | 410.6279 | 410.6279 | 410.6279 | 410.6279 | 410.6279 | 410.6279 | 410.6279 | 410.6279 | 410.6279 | 410.6279 |  | Situacao atual real: R$ 410,63.
| Conta mensal SEM solar mas COM o BYD | 698.7033 | 698.7033 | 698.7033 | 698.7033 | 698.7033 | 698.7033 | 698.7033 | 698.7033 | 698.7033 | 698.7033 | 698.7033 | 698.7033 |  | O que a conta vira se o carro chegar e nao houver solar.
| Conta mensal COM solar e COM o BYD | 161.1497 | 161.1497 | 161.8032 | 161.8032 | 207.6657 | 269.1601 | 161.1497 | 163.8391 | 161.1497 | 162.1425 | 161.1497 | 161.1497 |  | ALERTA: nao vai a zero. Sobram disponibilidade, Fio B e COSIP.
| Economia liquida ano 1 (R$/ano) | 6000.6435 | 6000.6435 | 5992.8013 | 5992.8013 | 5442.4513 | 4704.5181 | 6000.6435 | 5968.3702 | 6000.6435 | 5988.7295 | 6000.6435 | 6000.6435
| Economia liquida ano 1 (R$/mes) | 500.0536 | 500.0536 | 499.4001 | 499.4001 | 453.5376 | 392.0432 | 500.0536 | 497.3642 | 500.0536 | 499.0608 | 500.0536 | 500.0536
| PAYBACK SIMPLES (anos) | 4.9659 | 4.8125 | 3.0904 | 3.2573 | 3.9227 | 3.1645 | 3.513 | 3.5576 | 3.2313 | 3.1225 | 3.813 | 4.113 |  | Investimento total dividido pela economia do ano 1. CUIDADO: payback bom nao significa melhor negocio - ver a linha do lucro em 20 anos.
| Economia acumulada em 5 anos (R$) | 34178.1281 | 34178.1281 | 34133.4609 | 34133.4609 | 30998.8081 | 26795.7299 | 34178.1281 | 33994.3073 | 34178.1281 | 34110.2687 | 34178.1281 | 34178.1281
| Economia acumulada em 10 anos (R$) | 81045.8112 | 81045.8112 | 80939.8928 | 80939.8928 | 73506.7625 | 63540.0997 | 81045.8112 | 80609.9211 | 81045.8112 | 80884.8975 | 81045.8112 | 81045.8112
| Economia acumulada em 20 anos (R$) | 233444.4169 | 233444.4169 | 233139.3297 | 233139.3297 | 211728.9353 | 183020.952 | 233444.4169 | 232188.8789 | 233444.4169 | 232980.9212 | 233444.4169 | 233444.4169
| LUCRO LIQUIDO EM 20 ANOS (R$) | 203645.7169 | 204566.5169 | 214618.9897 | 213618.9897 | 190380.0253 | 168133.312 | 212363.8769 | 210955.8789 | 214054.4169 | 214280.9212 | 210563.8769 | 208763.8769 |  | Economia de 20 anos menos o investimento. E O MELHOR CRITERIO DE DECISAO FINANCEIRA - melhor que o payback.
| Retorno sobre o investimento em 20 anos | 683.4% | 708.4% | 1159% | 1094% | 891.8% | 1129% | 1007% | 993.5% | 1104% | 1146% | 920.3% | 845.9%
EXPANSAO FUTURA
| kWp maximo com o mesmo inversor (DC/AC 1,35) | 8.1 | 8.1 | 6.75 | 6.75 | 5.4 | 4.05 | 12.15 | 6.75 | 10.125 | 8.1 | 12.15 | 12.15
| Modulos que ainda cabem no inversor | 1 | 1 | 0 | 0 | 0 | 0 | 8 | 1 | 5 | 3 | 6 | 4 |  | ALERTA: os inversores de 5 kW da SunWash (C e D) nao aceitam nenhum modulo a mais. Sun Coast v2 (+5) e a opcao com microinversores tem folga real - mas nos micros o limite verdadeiro e o numero de CANAIS livres, nao a potencia.
| LIMITE REAL de expansao (canais e estrutura) | 1 modulo (limite de potencia) | 1 modulo (limite de potencia) | 0 - inversor no limite | 0 - inversor no limite | 0 - inversor no limite | 0 - inversor sobrecarregado | 6 MODULOS - canais livres nos 4 micros Deye | 1 modulo; para 12 precisa de um 3o micro | 5 modulos | 2 a 3 modulos | 4 modulos (canais livres) | 2 modulos (canais livres) |  | A linha acima calcula pela POTENCIA do inversor. Em microinversor o limite verdadeiro e o numero de CANAIS livres. Os 4 micros Deye SUN-S225G4-EU-Q0 tem 4 MPPTs cada = 16 canais para 10 modulos, ou seja 6 canais livres: da para ir a 10,4 kWp sem comprar inversor nenhum.
| Geracao extra possivel sem trocar inversor (kWh/ano) | 777.5254 | 764.8827 | 0 | 0 | 0 | 0 | 6574.1988 | 745.9187 | 3919.2339 | 2332.5763 | 4930.6491 | 3287.0994
| Situacao do inversor | OK | OK | OK | OK | OK | JA SOBRECARREGADO | SUBAPROVEITADO | OK | SUBAPROVEITADO | SUBAPROVEITADO | SUBAPROVEITADO | SUBAPROVEITADO |  | 'JA SOBRECARREGADO' = inversor pequeno para os modulos desde o dia 1 (perde geracao e garantia). 'SUBAPROVEITADO' = folga; boa se proposital para expansao, ruim se foi venda a mais.
DECISAO ESPECIFICA: AUXSOL x HUAWEI NA PROPOSTA DA SUNWASH
| Diferenca de preco (Huawei - AUXSOL) | 1000
| Diferenca no payback, em anos | 0.16687
| Diferenca no lucro de 20 anos | -1000
RECOMENDACAO: entre as duas da SunWash com inversor string, pagar os R$ 1.000 e ficar com o HUAWEI.
O inversor e o unico componente que quase certamente sera trocado dentro da vida do sistema. Huawei tem garantia de fabrica mais longa,
assistencia estabelecida no Brasil, monitoramento maduro e valor de revenda. AUXSOL tem penetracao pequena: se a marca sair do mercado,
voce fica com o sistema parado esperando peca. O atraso de cerca de 2 meses no payback nao paga esse risco.
OBSERVACAO SOBRE PAYBACK x LUCRO: sistema pequeno se paga rapido e depois te deixa pagando conta para sempre.
Payback ignora a energia que voce NAO compensou. Por isso o criterio correto e o LUCRO LIQUIDO EM 20 ANOS.

## BOM_DETALHADO
LISTA DE MATERIAIS - AS TRES COTACOES BELENERGY LADO A LADO
Os tres orcamentos vem do MESMO distribuidor (Belenus/BelEnergy). Isso permite comparar escopo item por item.
| ITEM | A) TecSolarSP JA Solar 615W WEB-006506779 | B) TecSolarSP Astronergy 605W WEB-006512519 | E) William Maxeon 535W WEB-006493952 | ANALISE TECNICA
| Modulo fotovoltaico | 12 pc JA Solar 615 W bifacial N-type | 12 pc Astronergy 605 W bifacial N-type | 10 pc Maxeon 535 W bifacial PERC | A e B usam N-type TOPCon (geracao atual). E usa PERC, tecnologia anterior: menor eficiencia por m2 e degradacao maior.
| Inversor | Huawei 6 kW mono 220 V 2 MPPT | Huawei 6 kW mono 220 V 2 MPPT | Solis 4 kW mono 220 V 2 MPPT | TODOS de 220 V - incompativeis com o padrao monofasico atual sem adequacao. O Solis de 4 kW limita a expansao futura a zero.
| Estrutura - suporte de telhado | 18 pc suporte pe em L FIBROCIMENTO | 18 pc suporte pe em L FIBROCIMENTO | 10 pc gancho telha COLONIAL c/ prolongador | CONTRADICAO GRAVE: TecSolarSP cotou FIBROCIMENTO; William e Sun Coast cotaram TELHA COLONIAL. Dois contra um. Se for colonial, a estrutura das duas cotacoes da TecSolarSP esta errada. Resolver com uma foto antes de comprar.
| Haste / fixacao | 18 pc haste 10x250 mm inox (madeira) | 20 pc haste 10x250 mm inox | incluso no gancho | Fixacao por perfuracao exige vedacao com arruela EPDM. Exigir garantia contra infiltracao.
| Perfil de fixacao | 24 pc de 2,70 m | 24 pc de 2,70 m | 10 pc de 2,28 m | Compativel com a quantidade de modulos de cada projeto.
| Grampos final / intermediario | 6 jg final + 6 jg intermediario | 6 jg final + 6 jg intermediario | 2 jg final + 10 jg intermediario | Sem observacao relevante.
| Garra de aterramento | 6 jg | 3 jg | 2 jg | ALERTA: quantidade cai muito em B e E. Aterramento de moldura e estrutura precisa ser continuo em todas as fileiras.
| Cabo solar CC | 30 m vermelho + 30 m preto de 6 mm2 | 30 m vermelho + 30 m preto de 4 mm2 | 25 m vermelho + 25 m preto de 4 mm2 | Bitola de 4 mm2 atende em corrente, mas verificar queda de tensao no percurso real telhado-inversor.
| Cabo de aterramento / equipotencializacao | 20 m de 4 mm2 verde | NAO INCLUIDO | 10 m de 6 mm2 verde | ALERTA: a cotacao B nao tem condutor de equipotencializacao. Item de seguranca, nao e opcional.
| String box CC | 1 pc 2E/2S 1000 V Clamper | 1 pc 2E/2S 1000 V Clamper | 1 pc 2-4E/2-4S 1000 V | Verificar em todas se contem DPS CC e chave seccionadora sob carga.
| DPS do lado CA | NAO INCLUIDO | NAO INCLUIDO | 3 pc Clamper classe II 275 V 15 kA | ALERTA: so o William incluiu protecao contra surto no lado CA. Nas duas da TecSolarSP falta - e obrigatorio pela NBR 5410.
| Cabo CA | 100 m flex 6 mm2 preto | 100 m flex 6 mm2 preto | nao listado separadamente | Falta o condutor neutro/terra e o disjuntor CA dedicado em A e B. Confirmar se entram na instalacao.
| Disjuntor CA dedicado | NAO INCLUIDO | NAO INCLUIDO | NAO LISTADO | ALERTA: nenhuma das tres lista o disjuntor de protecao do inversor. Confirmar por escrito.
| Validacao da estrutura pelo distribuidor | OK - 6 linhas x 2 modulos, paisagem | NAO RECOMENDADA pela BelEnergy | nao mencionado | ALERTA: a propria cotacao B avisa que a estrutura escolhida nao foi validada pelo distribuidor. Risco mecanico transferido ao integrador.
| Validade da cotacao | 3 dias (emitida 08/08/2026) | 3 dias (emitida 10/08/2026) | PIX (WEB-006493952) | Cotacoes de material valem 3 dias. Os precos provavelmente ja mudaram - pedir revalidacao antes de fechar.
| Garantia do distribuidor | 1 ano Belenus | 1 ano Belenus | 1 ano Belenus | A Belenus cobre 1 ano. Todo o resto (25 a 30 anos do modulo, 5 a 10 do inversor) e garantia do FABRICANTE, nao do integrador.
FECHAMENTO FINANCEIRO DAS COTACOES DE MATERIAL
| Componente | A) JA Solar 615W | B) Astronergy 605W | E) William Maxeon 535W
| Total de produtos | 17344.82 | 16588.37 | 10565.21
| Frete | 732.44 | 719.53 | 593.7
| Seguro | 151.44 | 0 | 0
| ICMS / IPI / ST / DIFAL | 0 | 0 | 0
| TOTAL DO KIT (material) | 18228.7 | 17307.9 | 11158.91
| Potencia do sistema (kWp) | 7.38 | 7.26 | 5.35
| Custo do material por Wp | 2.47 | 2.384 | 2.0858
| Mao de obra + engenharia declarada pelo William | R$ 7.690,00 para 10 modulos = R$ 769 por modulo, ou R$ 1,44 por Wp
| Margem que o William cobrou sobre o kit | 68.91% | Referencia de mercado para negociar com a TecSolarSP: eles pagam R$ 18.228,70 de material.
| Preco de venda justo estimado para a opcao A | 27298.7 | Se a TecSolarSP pedir muito acima disso, ha espaco para negociar - agora voce sabe o custo deles.
A opcao A (615 W) vale os R$ 920,80 a mais que a opcao B (605 W)?
| Diferenca de preco do material | 920.8
| Geracao anual extra da opcao A (kWh) | 151.7123
| Valor dessa geracao extra por ano | 154.9695
| Anos para a geracao extra pagar a diferenca | 5.9418 | Se der acima de ~6 anos, a diferenca NAO se paga pela geracao: decida por marca, garantia e completude do kit (a opcao A tem aterramento completo, a B nao).

## ECONOMIA
MODELO DE ECONOMIA - ANO 1, PELAS REGRAS DA LEI 14.300/2022
Base: Cenario 3 (residencia + BYD + margem). A conta NAO vai a zero: permanecem custo de disponibilidade, Fio B e COSIP.
| LINHA DE CALCULO | A) TecSolarSP JA Solar 615W Huawei 6 kW | B) TecSolarSP Astronergy 605W Huawei 6 kW | C) SunWash TCL 620W AUXSOL 5 kW | D) SunWash TCL 620W HUAWEI 5 kW | E) William Maxeon 535W Solis 4 kW | F) Sun Coast v1 RONMA 585W AUXSOL 3 kW (SUPERADA) | G) SunWash MICRO 10x650W 4x 2,25 kW | H) Sfero (Renato) Longi/DAH 590W 2x micro 2,5 kW | I) Sun Coast v2 TCL 620W x11 AUXSOL 7,5 kW | J) AD BioSolar JA Solar 615W x10 Huawei SUN2000-6KTL-L1 | SIMULACAO G12 MICRO 12x650W 4x Deye 2,25 kW | SIMULACAO G14 MICRO 14x650W 4x Deye 2,25 kW | M) Bruno G4 (a receber) | EXPLICACAO
| Consumo anual - Cenario 3 (kWh) | 7960.2139 | 7960.2139 | 7960.2139 | 7960.2139 | 7960.2139 | 7960.2139 | 7960.2139 | 7960.2139 | 7960.2139 | 7960.2139 | 7960.2139 | 7960.2139 |  | Residencia + BYD + margem de crescimento
| Geracao anual do sistema (kWh) | 9330.3052 | 9178.5929 | 7838.4678 | 7838.4678 | 6763.8391 | 5916.7789 | 8217.7485 | 7459.1871 | 8622.3145 | 7775.2543 | 9861.2982 | 11504.8479 |  | Geracao realista no telhado Sudeste
| Tarifa efetiva (R$/kWh) | 1.0215 | 1.0215 | 1.0215 | 1.0215 | 1.0215 | 1.0215 | 1.0215 | 1.0215 | 1.0215 | 1.0215 | 1.0215 | 1.0215 |  | R$ 1,0215 - calculado da fatura real de jul/2026
| CONTA ANUAL SEM SOLAR, COM O BYD (R$) | 8384.4397 | 8384.4397 | 8384.4397 | 8384.4397 | 8384.4397 | 8384.4397 | 8384.4397 | 8384.4397 | 8384.4397 | 8384.4397 | 8384.4397 | 8384.4397 |  | O cenario que voce enfrenta se nao instalar nada e o carro chegar
| Autoconsumo instantaneo (kWh) | 2388.0642 | 2388.0642 | 2351.5403 | 2351.5403 | 2029.1517 | 1775.0337 | 2388.0642 | 2237.7561 | 2388.0642 | 2332.5763 | 2388.0642 | 2388.0642 |  | Usado no instante da geracao: nao passa pelo medidor, nao paga nada
| Energia injetada na rede (kWh) | 6942.241 | 6790.5287 | 5486.9274 | 5486.9274 | 4734.6874 | 4141.7452 | 5829.6843 | 5221.4309 | 6234.2504 | 5442.678 | 7473.234 | 9116.7837 |  | Vira credito de energia
| Consumo minimo faturavel - disponibilidade (kWh) | 600 | 600 | 600 | 600 | 600 | 600 | 600 | 600 | 600 | 600 | 600 | 600 |  | 50 kWh/mes apos virar bifasico. Nunca compensavel
| Energia compensada com creditos (kWh) | 4972.1497 | 4972.1497 | 5008.6736 | 5008.6736 | 4734.6874 | 4141.7452 | 4972.1497 | 5122.4578 | 4972.1497 | 5027.6376 | 4972.1497 | 4972.1497 |  | Limitada pelo consumo restante apos autoconsumo e disponibilidade
| Excedente que nao sera aproveitado (kWh) | 1970.0913 | 1818.379 | 478.2539 | 478.2539 | 0 | 0 | 857.5346 | 98.9732 | 1262.1007 | 415.0404 | 2501.0843 | 4144.634 |  | Credito com prazo de 60 meses. Sobredimensionar e desperdicio
| Energia ainda comprada da rede (kWh) | 600 | 600 | 600 | 600 | 1196.3748 | 2043.435 | 600 | 600 | 600 | 600 | 600 | 600 |  | O que continua sendo faturado
| Custo da energia comprada (R$) | 612.882 | 612.882 | 612.882 | 612.882 | 1222.0609 | 2087.3075 | 612.882 | 612.882 | 612.882 | 612.882 | 612.882 | 612.882
| Custo do Fio B sobre a energia compensada (R$) | 1067.5941 | 1067.5941 | 1075.4363 | 1075.4363 | 1016.6075 | 889.294 | 1067.5941 | 1099.8675 | 1067.5941 | 1079.5082 | 1067.5941 | 1067.5941 |  | Lei 14.300: 60% da TUSD Fio B em 2026, 100% a partir de 2029
| COSIP / iluminacao publica (R$) | 253.32 | 253.32 | 253.32 | 253.32 | 253.32 | 253.32 | 253.32 | 253.32 | 253.32 | 253.32 | 253.32 | 253.32 |  | R$ 21,11 por mes. A geracao nao afeta
| CONTA ANUAL COM SOLAR (R$) | 1933.7961 | 1933.7961 | 1941.6383 | 1941.6383 | 2491.9884 | 3229.9215 | 1933.7961 | 1966.0695 | 1933.7961 | 1945.7102 | 1933.7961 | 1933.7961 |  | O que voce continuara pagando por ano
| CONTA MEDIA MENSAL COM SOLAR (R$) | 161.1497 | 161.1497 | 161.8032 | 161.8032 | 207.6657 | 269.1601 | 161.1497 | 163.8391 | 161.1497 | 162.1425 | 161.1497 | 161.1497 |  | A prova de que nao existe conta de R$ 0
| Reducao da conta | 76.94% | 76.94% | 76.84% | 76.84% | 70.28% | 61.48% | 76.94% | 76.55% | 76.94% | 76.79% | 76.94% | 76.94%
| Economia bruta anual (R$) | 6450.6435 | 6450.6435 | 6442.8013 | 6442.8013 | 5892.4513 | 5154.5181 | 6450.6435 | 6418.3702 | 6450.6435 | 6438.7295 | 6450.6435 | 6450.6435
| Manutencao e limpeza (R$/ano) | 300 | 300 | 300 | 300 | 300 | 300 | 300 | 300 | 300 | 300 | 300 | 300 |  | Custo recorrente real
| Provisao para troca do inversor (R$/ano) | 150 | 150 | 150 | 150 | 150 | 150 | 150 | 150 | 150 | 150 | 150 | 150 |  | O inversor nao dura os 25 anos do modulo
| Reservado | 0 | 0 | 0 | 0 | 0 | 0 | 0 | 0 | 0 | 0 | 0 | 0 |  | Degradacao ja tratada no fator de geracao da aba PROJECAO
| Subtotal de custos recorrentes (R$) | 450 | 450 | 450 | 450 | 450 | 450 | 450 | 450 | 450 | 450 | 450 | 450
| ECONOMIA LIQUIDA NO ANO 1 (R$) | 6000.6435 | 6000.6435 | 5992.8013 | 5992.8013 | 5442.4513 | 4704.5181 | 6000.6435 | 5968.3702 | 6000.6435 | 5988.7295 | 6000.6435 | 6000.6435 |  | Base do payback e da projecao de 20 anos
SIMULACAO SEM CARRO x COM CARRO (impacto isolado do BYD)
| Consumo anual SEM o BYD (kWh) | 4221.9251 | [12 empty] | Media real da conta x 12
| Consumo anual COM o BYD (kWh) | 6921.9251 | [12 empty] | Cenario 2
| Acrescimo de consumo causado pelo BYD (kWh/ano) | 2700 | [12 empty] | Inclui as perdas de carregamento
| Acrescimo percentual sobre o consumo atual | 63.95% | [12 empty] | Por isso a media da conta nao serve de base
| Conta anual SEM solar e SEM o BYD (R$) | 4565.8898 | [12 empty] | Sua situacao de hoje
| Conta anual SEM solar e COM o BYD (R$) | 7323.8588 | [12 empty] | O carro sozinho encarece a conta neste valor
| Custo anual so do BYD sem energia solar (R$) | 2757.969 | [12 empty] | Na tarifa cheia
| Custo anual so do BYD com energia solar (R$) | 579.73 | [12 empty] | Compensado: paga-se apenas o Fio B
| ECONOMIA ANUAL SO NO CARREGAMENTO DO BYD (R$) | 2178.239 | [12 empty] | O melhor retorno marginal do projeto
| Numero de placas de 615 W dedicadas ao BYD | 4 | [12 empty] | Placas que existem por causa do carro

## PROJECAO
PROJECAO DE 20 ANOS, ECONOMIA ACUMULADA E PAYBACK
Economia do ano 1 corrigida por inflacao energetica e degradacao, menos O&M. 'Fluxo' = acumulado menos o investimento; fica positivo no ano do payback.
| Ano | Fator geracao | A) TecSolarSP Economia | A) TecSolarSP Acumulado | A) TecSolarSP Fluxo | B) TecSolarSP Economia | B) TecSolarSP Acumulado | B) TecSolarSP Fluxo | C) SunWash Economia | C) SunWash Acumulado | C) SunWash Fluxo | D) SunWash Economia | D) SunWash Acumulado | D) SunWash Fluxo | E) William Economia | E) William Acumulado | E) William Fluxo | F) Sun Coast v1 Economia | F) Sun Coast v1 Acumulado | F) Sun Coast v1 Fluxo | G) SunWash Economia | G) SunWash Acumulado | G) SunWash Fluxo | H) Sfero (Renato) Economia | H) Sfero (Renato) Acumulado | H) Sfero (Renato) Fluxo | I) Sun Coast v2 Economia | I) Sun Coast v2 Acumulado | I) Sun Coast v2 Fluxo | J) AD BioSolar Economia | J) AD BioSolar Acumulado | J) AD BioSolar Fluxo | SIMULACAO G12 Economia | SIMULACAO G12 Acumulado | SIMULACAO G12 Fluxo | SIMULACAO G14 Economia | SIMULACAO G14 Acumulado | SIMULACAO G14 Fluxo
| 1 | 98% | 6000.6435 | 6000.6435 | -23798.0565 | 6000.6435 | 6000.6435 | -22877.2565 | 5992.8013 | 5992.8013 | -12527.5387 | 5992.8013 | 5992.8013 | -13527.5387 | 5442.4513 | 5442.4513 | -15906.4587 | 4704.5181 | 4704.5181 | -10183.1219 | 6000.6435 | 6000.6435 | -15079.8965 | 5968.3702 | 5968.3702 | -15264.6298 | 6000.6435 | 6000.6435 | -13389.3565 | 5988.7295 | 5988.7295 | -12711.2705 | 6000.6435 | 6000.6435 | -16879.8965 | 6000.6435 | 6000.6435 | -18679.8965
| 2 | 97.56% | 6391.7955 | 12392.439 | -17406.261 | 6391.7955 | 12392.439 | -16485.461 | 6383.4421 | 12376.2434 | -6144.0966 | 6383.4421 | 12376.2434 | -7144.0966 | 5797.2175 | 11239.6688 | -10109.2412 | 5011.1822 | 9715.7003 | -5171.9397 | 6391.7955 | 12392.439 | -8688.101 | 6357.4184 | 12325.7886 | -8907.2114 | 6391.7955 | 12392.439 | -6997.561 | 6379.1048 | 12367.8343 | -6332.1657 | 6391.7955 | 12392.439 | -10488.101 | 6391.7955 | 12392.439 | -12288.101
| 3 | 97.12% | 6808.4447 | 19200.8837 | -10597.8163 | 6808.4447 | 19200.8837 | -9677.0163 | 6799.5468 | 19175.7902 | 655.4502 | 6799.5468 | 19175.7902 | -344.5498 | 6175.1091 | 17414.7779 | -3934.1321 | 5337.8361 | 15053.5364 | 165.8964 | 6808.4447 | 19200.8837 | -1879.6563 | 6771.8267 | 19097.6153 | -2135.3847 | 6808.4447 | 19200.8837 | -189.1163 | 6794.9268 | 19162.761 | 462.761 | 6808.4447 | 19200.8837 | -3679.6563 | 6808.4447 | 19200.8837 | -5479.6563
| 4 | 96.68% | 7252.2531 | 26453.1369 | -3345.5631 | 7252.2531 | 26453.1369 | -2424.7631 | 7242.7752 | 26418.5654 | 7898.2254 | 7242.7752 | 26418.5654 | 6898.2254 | 6577.6336 | 23992.4115 | 2643.5015 | 5685.7829 | 20739.3193 | 5851.6793 | 7252.2531 | 26453.1369 | 5372.5969 | 7213.2482 | 26310.8635 | 5077.8635 | 7252.2531 | 26453.1369 | 7063.1369 | 7237.8541 | 26400.6151 | 7700.6151 | 7252.2531 | 26453.1369 | 3572.5969 | 7252.2531 | 26453.1369 | 1772.5969
| 5 | 96.25% | 7724.9913 | 34178.1281 | 4379.4281 | 7724.9913 | 34178.1281 | 5300.2281 | 7714.8955 | 34133.4609 | 15613.1209 | 7714.8955 | 34133.4609 | 14613.1209 | 7006.3966 | 30998.8081 | 9649.8981 | 6056.4107 | 26795.7299 | 11908.0899 | 7724.9913 | 34178.1281 | 13097.5881 | 7683.4438 | 33994.3073 | 12761.3073 | 7724.9913 | 34178.1281 | 14788.1281 | 7709.6536 | 34110.2687 | 15410.2687 | 7724.9913 | 34178.1281 | 11297.5881 | 7724.9913 | 34178.1281 | 9497.5881
| 6 | 95.81% | 8228.5448 | 42406.673 | 12607.973 | 8228.5448 | 42406.673 | 13528.773 | 8217.791 | 42351.2519 | 23830.9119 | 8217.791 | 42351.2519 | 22830.9119 | 7463.1086 | 38461.9167 | 17113.0067 | 6451.1978 | 33246.9277 | 18359.2877 | 8228.5448 | 42406.673 | 21326.133 | 8184.2891 | 42178.5964 | 20945.5964 | 8228.5448 | 42406.673 | 23016.673 | 8212.2073 | 42322.476 | 23622.476 | 8228.5448 | 42406.673 | 19526.133 | 8228.5448 | 42406.673 | 17726.133
| 7 | 95.38% | 8764.9225 | 51171.5955 | 21372.8955 | 8764.9225 | 51171.5955 | 22293.6955 | 8753.4677 | 51104.7196 | 32584.3796 | 8753.4677 | 51104.7196 | 31584.3796 | 7949.5913 | 46411.508 | 25062.598 | 6871.7191 | 40118.6469 | 25231.0069 | 8764.9225 | 51171.5955 | 30091.0555 | 8717.782 | 50896.3784 | 29663.3784 | 8764.9225 | 51171.5955 | 31781.5955 | 8747.5201 | 51069.9961 | 32369.9961 | 8764.9225 | 51171.5955 | 28291.0555 | 8764.9225 | 51171.5955 | 26491.0555
| 8 | 94.95% | 9336.264 | 60507.8595 | 30709.1595 | 9336.264 | 60507.8595 | 31629.9595 | 9324.0625 | 60428.7821 | 41908.4421 | 9324.0625 | 60428.7821 | 40908.4421 | 8467.7854 | 54879.2935 | 33530.3835 | 7319.6521 | 47438.299 | 32550.659 | 9336.264 | 60507.8595 | 39427.3195 | 9286.0506 | 60182.429 | 38949.429 | 9336.264 | 60507.8595 | 41117.8595 | 9317.7272 | 60387.7233 | 41687.7233 | 9336.264 | 60507.8595 | 37627.3195 | 9336.264 | 60507.8595 | 35827.3195
| 9 | 94.53% | 9944.8484 | 70452.7078 | 40654.0078 | 9944.8484 | 70452.7078 | 41574.8078 | 9931.8515 | 70360.6336 | 51840.2936 | 9931.8515 | 70360.6336 | 50840.2936 | 9019.758 | 63899.0515 | 42550.1415 | 7796.7837 | 55235.0827 | 40347.4427 | 9944.8484 | 70452.7078 | 49372.1678 | 9891.3618 | 70073.7909 | 48840.7909 | 9944.8484 | 70452.7078 | 51062.7078 | 9925.1032 | 70312.8265 | 51612.8265 | 9944.8484 | 70452.7078 | 47572.1678 | 9944.8484 | 70452.7078 | 45772.1678
| 10 | 94.1% | 10593.1033 | 81045.8112 | 51247.1112 | 10593.1033 | 81045.8112 | 52167.9112 | 10579.2592 | 80939.8928 | 62419.5528 | 10579.2592 | 80939.8928 | 61419.5528 | 9607.711 | 73506.7625 | 52157.8525 | 8305.017 | 63540.0997 | 48652.4597 | 10593.1033 | 81045.8112 | 59965.2712 | 10536.1302 | 80609.9211 | 59376.9211 | 10593.1033 | 81045.8112 | 61655.8112 | 10572.0711 | 80884.8975 | 62184.8975 | 10593.1033 | 81045.8112 | 58165.2712 | 10593.1033 | 81045.8112 | 56365.2712
| 11 | 93.68% | 11283.6147 | 92329.4259 | 62530.7259 | 11283.6147 | 92329.4259 | 63451.5259 | 11268.8683 | 92208.7611 | 73688.4211 | 11268.8683 | 92208.7611 | 72688.4211 | 10233.9896 | 83740.7521 | 62391.8421 | 8846.3795 | 72386.4792 | 57498.8392 | 11283.6147 | 92329.4259 | 71248.8859 | 11222.9279 | 91832.849 | 70599.849 | 11283.6147 | 92329.4259 | 72939.4259 | 11261.2115 | 92146.1091 | 73446.1091 | 11283.6147 | 92329.4259 | 69448.8859 | 11283.6147 | 92329.4259 | 67648.8859
| 12 | 93.26% | 12019.1372 | 104348.5631 | 74549.8631 | 12019.1372 | 104348.5631 | 75470.6631 | 12003.4294 | 104212.1905 | 85691.8505 | 12003.4294 | 104212.1905 | 84691.8505 | 10901.0922 | 94641.8443 | 73292.9343 | 9423.0308 | 81809.51 | 66921.87 | 12019.1372 | 104348.5631 | 83268.0231 | 11954.4944 | 103787.3434 | 82554.3434 | 12019.1372 | 104348.5631 | 84958.5631 | 11995.2736 | 104141.3827 | 85441.3827 | 12019.1372 | 104348.5631 | 81468.0231 | 12019.1372 | 104348.5631 | 79668.0231
| 13 | 92.84% | 12802.6046 | 117151.1677 | 87352.4677 | 12802.6046 | 117151.1677 | 88273.2677 | 12785.873 | 116998.0635 | 98477.7235 | 12785.873 | 116998.0635 | 97477.7235 | 11611.6799 | 106253.5242 | 84904.6142 | 10037.2711 | 91846.781 | 76959.141 | 12802.6046 | 117151.1677 | 96070.6277 | 12733.7482 | 116521.0916 | 95288.0916 | 12802.6046 | 117151.1677 | 97761.1677 | 12777.1855 | 116918.5682 | 98218.5682 | 12802.6046 | 117151.1677 | 94270.6277 | 12802.6046 | 117151.1677 | 92470.6277
| 14 | 92.42% | 13637.1424 | 130788.3101 | 100989.6101 | 13637.1424 | 130788.3101 | 101910.4101 | 13619.3201 | 130617.3836 | 112097.0436 | 13619.3201 | 130617.3836 | 111097.0436 | 12368.5873 | 118622.1115 | 97273.2015 | 10691.5506 | 102538.3316 | 87650.6916 | 13637.1424 | 130788.3101 | 109707.7701 | 13563.7975 | 130084.8891 | 108851.8891 | 13637.1424 | 130788.3101 | 111398.3101 | 13610.0663 | 130528.6345 | 111828.6345 | 13637.1424 | 130788.3101 | 107907.7701 | 13637.1424 | 130788.3101 | 106107.7701
| 15 | 92% | 14526.0795 | 145314.3896 | 115515.6896 | 14526.0795 | 145314.3896 | 116436.4896 | 14507.0955 | 145124.4791 | 126604.1391 | 14507.0955 | 145124.4791 | 125604.1391 | 13174.8336 | 131796.9451 | 110448.0351 | 11388.4793 | 113926.8109 | 99039.1709 | 14526.0795 | 145314.3896 | 124233.8496 | 14447.9537 | 144532.8428 | 123299.8428 | 14526.0795 | 145314.3896 | 125924.3896 | 14497.2385 | 145025.873 | 126325.873 | 14526.0795 | 145314.3896 | 122433.8496 | 14526.0795 | 145314.3896 | 120633.8496
| 16 | 91.59% | 15472.962 | 160787.3517 | 130988.6517 | 15472.962 | 160787.3517 | 131909.4517 | 15452.7405 | 160577.2196 | 142056.8796 | 15452.7405 | 160577.2196 | 141056.8796 | 14033.6352 | 145830.5803 | 124481.6703 | 12130.8373 | 126057.6482 | 111170.0082 | 15472.962 | 160787.3517 | 139706.8117 | 15389.7435 | 159922.5864 | 138689.5864 | 15472.962 | 160787.3517 | 141397.3517 | 15442.241 | 160468.114 | 141768.114 | 15472.962 | 160787.3517 | 137906.8117 | 15472.962 | 160787.3517 | 136106.8117
| 17 | 91.18% | 16481.5671 | 177268.9187 | 147470.2187 | 16481.5671 | 177268.9187 | 148391.0187 | 16460.0274 | 177037.247 | 158516.907 | 16460.0274 | 177037.247 | 157516.907 | 14948.4177 | 160778.998 | 139430.088 | 12921.5859 | 138979.2341 | 124091.5941 | 16481.5671 | 177268.9187 | 156188.3787 | 16392.924 | 176315.5103 | 155082.5103 | 16481.5671 | 177268.9187 | 157878.9187 | 16448.8435 | 176916.9575 | 158216.9575 | 16481.5671 | 177268.9187 | 154388.3787 | 16481.5671 | 177268.9187 | 152588.3787
| 18 | 90.77% | 17555.918 | 194824.8368 | 165026.1368 | 17555.918 | 194824.8368 | 165946.9368 | 17532.9743 | 194570.2213 | 176049.8813 | 17532.9743 | 194570.2213 | 175049.8813 | 15922.8303 | 176701.8282 | 155352.9182 | 13763.8795 | 152743.1137 | 137855.4737 | 17555.918 | 194824.8368 | 173744.2968 | 17461.4967 | 193777.0071 | 172544.0071 | 17555.918 | 194824.8368 | 175434.8368 | 17521.0614 | 194438.0189 | 175738.0189 | 17555.918 | 194824.8368 | 171944.2968 | 17555.918 | 194824.8368 | 170144.2968
| 19 | 90.36% | 18700.3005 | 213525.1373 | 183726.4373 | 18700.3005 | 213525.1373 | 184647.2373 | 18675.8612 | 213246.0825 | 194725.7425 | 18675.8612 | 213246.0825 | 193725.7425 | 16960.76 | 193662.5882 | 172313.6782 | 14661.078 | 167404.1917 | 152516.5517 | 18700.3005 | 213525.1373 | 192444.5973 | 18599.7244 | 212376.7315 | 191143.7315 | 18700.3005 | 213525.1373 | 194135.1373 | 18663.1717 | 213101.1906 | 194401.1906 | 18700.3005 | 213525.1373 | 190644.5973 | 18700.3005 | 213525.1373 | 188844.5973
| 20 | 89.95% | 19919.2796 | 233444.4169 | 203645.7169 | 19919.2796 | 233444.4169 | 204566.5169 | 19893.2472 | 233139.3297 | 214618.9897 | 19893.2472 | 233139.3297 | 213618.9897 | 18066.3471 | 211728.9353 | 190380.0253 | 15616.7604 | 183020.952 | 168133.312 | 19919.2796 | 233444.4169 | 212363.8769 | 19812.1474 | 232188.8789 | 210955.8789 | 19919.2796 | 233444.4169 | 214054.4169 | 19879.7306 | 232980.9212 | 214280.9212 | 19919.2796 | 233444.4169 | 210563.8769 | 19919.2796 | 233444.4169 | 208763.8769
Anos 5, 10 e 20 destacados. As colunas 'Fluxo' viram positivas no ano do payback ja corrigido por inflacao e degradacao.
Nao inclui: troca do inversor no ano ~13 (provisionada em R$ 150/ano na aba ECONOMIA), reajustes de bandeira tarifaria,
nem a mudanca da regra do Fio B (60% em 2026 -> 100% em 2029), que reduz a economia dos anos seguintes.
Por isso o payback real tende a ser um pouco pior que o calculado, e o carregamento diurno do BYD fica cada vez mais vantajoso.

## SIMULACAO_MENSAL
SIMULACAO MES A MES - CONSUMO x GERACAO x BANCO DE CREDITOS
Consumo da residencia = historico REAL da conta. Geracao com sazonalidade real (nao e media achatada).
| Potencia simulada (kWp): | 6.2 | <- edite para testar outra potencia (6,20 = SunWash / 7,38 = TecSolarSP / 5,35 = William)
| Mes | Residencia (kWh) | BYD (kWh) | Consumo total (kWh) | Geracao solar (kWh) | Saldo do mes (kWh) | Banco de creditos (kWh) | Situacao
| Jan | 372 | 225 | 597 | 780.5992 | 183.5992 | 183.5992 | Sobra - acumula credito
| Fev | 348 | 225 | 573 | 710.9545 | 137.9545 | 321.5537 | Sobra - acumula credito
| Mar | 354 | 225 | 579 | 706.8059 | 127.8059 | 449.3595 | Sobra - acumula credito
| Abr | 394 | 225 | 619 | 607.7438 | -11.2562 | 438.1034 | Falta - usa credito ou compra da rede
| Mai | 457 | 225 | 682 | 516.8566 | -165.1434 | 272.9599 | Falta - usa credito ou compra da rede
| Jun | 422 | 225 | 647 | 468.0039 | -178.9961 | 93.9638 | Falta - usa credito ou compra da rede
| Jul | 540 | 225 | 765 | 504.3299 | -260.6701 | 0 | Falta - usa credito ou compra da rede
| Ago | 364 | 225 | 589 | 642.5025 | 53.5025 | 53.5025 | Sobra - acumula credito
| Set | 290 | 225 | 515 | 621.1889 | 106.1889 | 159.6913 | Sobra - acumula credito
| Out | 375 | 225 | 600 | 714.246 | 114.246 | 273.9373 | Sobra - acumula credito
| Nov | 337 | 225 | 562 | 762.5451 | 200.5451 | 474.4824 | Sobra - acumula credito
| Dez | 323 | 225 | 548 | 802.6916 | 254.6916 | 729.174 | Sobra - acumula credito
| ANO | 4576 | 2700 | 7276 | 7838.4678 | 562.4678
COMO LER ESTA ABA:
Os meses de maio a julho ficam negativos - inverno somado a telhado Sudeste, que perde mais justamente no inverno.
Isso e normal e esperado. O excedente de outubro a marco forma o banco de creditos que cobre o inverno.
O que importa e o SALDO ANUAL da coluna G, linha 19, ficar proximo de zero ou levemente positivo.
Saldo anual muito positivo = voce pagou por placas que geram credito que vai expirar em 60 meses sem ser usado.
Saldo anual negativo = voce vai continuar comprando energia da Enel todo mes, com tarifa cheia.
OBSERVACAO SOBRE O CONSUMO DA RESIDENCIA: os valores vem do historico real, que ja mostra tendencia de alta de ~22%.
Se o consumo continuar subindo, o deficit dos meses de inverno sera maior do que o mostrado aqui.

## CHECKLIST
CHECKLIST - O QUE EXIGIR ANTES DE ASSINAR QUALQUER CONTRATO
Itens em vermelho sao alertas ja identificados nos documentos recebidos. Preencha STATUS e a resposta de cada fornecedor.
| # | PONTO A VERIFICAR | STATUS | RESPOSTA DO FORNECEDOR
1) BLOQUEADORES - RESOLVER ANTES DE QUALQUER COMPRA
| 1 | PADRAO MONOFASICO x INVERSOR DE 220 V. A conta indica fornecimento monofasico (127 V na Enel SP) e os quatro orcamentos usam inversor de 220 V, que precisa de 2 fases. Exigir de cada fornecedor: quem faz o pedido de alteracao de padrao na Enel, quanto custa, quanto tempo leva e se esta no preco. | Pendente
| 2 | TIPO DA TELHA CONTRADITORIO. TecSolarSP cotou estrutura para FIBROCIMENTO e William cotou gancho para telha COLONIAL. Sao estruturas totalmente diferentes. Descobrir qual e a telha real - se um deles errou, nao visitou o telhado. | Pendente
| 3 | GERACAO CALCULADA COMO SE O TELHADO FOSSE NORTE. TecSolarSP promete 1.430 kWh/kWp em telhado que ela mesma declara Sudeste. SunWash escreve 'calculo considerando norte do telhado'. Exigir simulacao com o azimute e a inclinacao REAIS, em PVsol, PVsyst ou Solergo, com relatorio em PDF. | Pendente
| 4 | NENHUM ORCAMENTO CONSIDEROU O BYD. Informar a todos que havera carregamento diario do veiculo e pedir redimensionamento. A proposta do William (5,35 kWp) fica subdimensionada e o inversor Solis de 4 kW nao permite ampliar depois. | Pendente
1-sexies) SOBRE A AD BIOSOLAR (opcao J) - E A VERIFICACAO MAIS IMPORTANTE DE TODAS
| 5 | PONTOS FORTES: unica que informou o MODELO EXATO do inversor (Huawei SUN2000-5KTL-L1); modulo JA Solar Tier 1 com 30 anos de garantia de eficiencia e 15 de defeito; inversor com 10 anos de garantia; CNPJ na proposta; vistoria tecnica, ART, licencas, gestao de obra e frete no escopo; unica a informar o peso por m2 (8,33 kg/m2), dado que importa em telhado ceramico. | Pendente
| 6 | AGORA DA PARA FECHAR A CONTA QUE ESTAVA ABERTA: baixe a ficha tecnica do Huawei SUN2000-5KTL-L1 e a do modulo JA Solar de 615 W e compare a CORRENTE MAXIMA DE ENTRADA POR MPPT do inversor com a CORRENTE DE OPERACAO (Impp) do modulo. Modulos de 615 W nesse formato tem Impp na faixa de 16 A. Varias versoes da linha SUN2000-L1 aceitam de 12,5 a 13,5 A por MPPT. Se a corrente do modulo for maior que a do MPPT, o inversor NAO consegue extrair toda a potencia nas melhores horas do dia - perda permanente que nenhuma simulacao mostra. | Pendente
| 7 | ESSA MESMA VERIFICACAO VALE PARA AS OPCOES A, B, C, D e I, que usam modulos de 605 a 620 W. Exigir de cada fornecedor o PROJETO DE STRING por escrito: quantos modulos em serie por MPPT, tensao minima e maxima nas temperaturas extremas, e a corrente por MPPT comparada ao limite do inversor. Fornecedor que nao souber responder isso nao fez projeto - fez lista de compras. | Pendente
| 8 | AD BIOSOLAR CORRIGIU A PROPOSTA (#01237 de 12/08): subiu de 8 para 10 modulos e de 4,92 para 6,15 kWp, trocou o inversor do SUN2000-5KTL-L1 para o 6KTL-L1 de 6 kW, e passou a dimensionar com 650 kWh/mes em vez de 460. Com o valor negociado de R$ 16.200 ela sai a R$ 2,63/Wp - deixou de ser a mais cara e passou a ser uma das mais baratas, com o melhor equipamento do conjunto. | Pendente
| 9 | O DESCONTO DE R$ 5.089 PRECISA ESTAR NO PAPEL. O PDF #01237 traz R$ 21.289,00; o valor de R$ 16.200,00 veio da negociacao. Sao 24% de desconto. Exigir proposta reemitida com o valor final, ou o desconto pode nao existir na assinatura. | Pendente
| 10 | VERIFICACAO OBRIGATORIA NA AD BIOSOLAR: 10 modulos JA Solar de 615 W em um SUN2000-6KTL-L1 de 2 MPPTs dao 5 modulos por string. Confirmar na ficha tecnica do inversor a corrente maxima de entrada por MPPT e comparar com o Impp do modulo (~16 A). Se a do inversor for menor, perde-se geracao nas melhores horas. Pedir tambem a tensao da string nas temperaturas extremas. | Pendente
| 11 | NUMEROS DE MARKETING DA AD BIOSOLAR: 'Economia total em 25 anos R$ 419.713,53', 'ROI 24,06 vezes' e 'TIR 35,81%' usam reajuste de energia de 10% ao ano composto por 25 anos. Ignore. Alem disso a 'conta COM sistema de R$ 75,31/mes' vale para 460 kWh/mes SEM o carro - com o BYD o meu modelo da cerca de R$ 259/mes nessa potencia. | Pendente
| 12 | TRES VENDEDORES USARAM TRES CONSUMOS DIFERENTES: William usou 381 kWh/mes (a media real da conta), AD BioSolar usou 460 e Sfero usou 600. Nenhum deles explicou de onde veio o numero. Padronize: mande para TODOS o mesmo dado - 381 kWh/mes de historico MAIS 206 kWh/mes do BYD - e peca que refacam. So assim os orcamentos ficam comparaveis. | Pendente
| 13 | CORRENTE DO MODULO x CORRENTE MAXIMA DO MPPT. Modulos de 605 a 615 W tem corrente de operacao na faixa de 14 a 17 A. Inversores residenciais da linha Huawei SUN2000-L1 costumam aceitar de 12,5 a 13,5 A por MPPT. Se a corrente do modulo ultrapassar a do inversor, perde-se geracao nas melhores horas. Exigir as duas fichas tecnicas e o calculo da string. | Pendente
| 14 | STRING CURTA DE 6 MODULOS. A tensao de operacao fica na faixa de 200 a 225 V. Em dia quente a tensao cai e pode sair da faixa de potencia plena do MPPT. Exigir o projeto de string com temperatura minima e maxima. | Pendente
| 15 | FALTA PROTECAO CA nas duas cotacoes da TecSolarSP: sem DPS CA e sem disjuntor dedicado do inversor. So o William incluiu DPS (3 pecas Clamper classe II). Item obrigatorio pela NBR 5410. | Pendente
| 16 | FALTA CABO DE EQUIPOTENCIALIZACAO na cotacao Astronergy 605 W, e as garras de aterramento cairam de 6 para 3 jogos. Item de seguranca. | Pendente
| 17 | ESTRUTURA NAO VALIDADA na cotacao Astronergy: a propria BelEnergy escreveu que 'as estruturas deste orcamento nao foram recomendadas'. | Pendente
| 18 | PROPOSTA SEM CNPJ. A proposta do William nao traz razao social nem CNPJ. Sem isso nao existe garantia exigivel. Pedir o documento com identificacao da empresa. | Pendente
| 19 | 'INVERSOR HIBRIDO' NAO COMPROVADO. A peca publicitaria da TecSolarSP anuncia inversor HIBRIDO 6 kW, mas a cotacao traz 'INVHW-MO-220V-6KW'. Exigir o codigo completo do modelo e a confirmacao por escrito de que aceita bateria - hibrido e nao hibrido tem preco e funcao diferentes. | Pendente
1-bis) PERGUNTAS ESPECIFICAS DA PROPOSTA COM MICROINVERSORES (opcao G)
| 20 | RESPONDIDO: os microinversores sao DEYE SUN-S225G4-EU-Q0, 2,25 kW monofasico. A Deye e um dos maiores fabricantes do mundo e tem rede de assistencia estabelecida no Brasil. Isso resolve a principal duvida que havia sobre esta proposta. | Pendente
| 21 | CONSEQUENCIA 1 - CORRENTE: o sufixo Q0 indica 4 MPPTs por micro, e a linha G4 da Deye foi projetada para modulos de 600 a 700 W, com corrente por MPPT na casa de 20 A. Isso e folgado para os ~16 A de um modulo de 650 W. Ou seja: nesta proposta o risco de corte de corrente por MPPT NAO existe - diferente das propostas com inversor string e modulos de 605 a 620 W, onde a verificacao continua obrigatoria. CONFIRMAR na ficha tecnica do SUN-S225G4-EU-Q0. | Pendente
| 22 | CONSEQUENCIA 2 - EXPANSAO: 4 micros x 4 MPPTs = 16 canais para 10 modulos = 6 CANAIS LIVRES. Da para chegar a 16 modulos (10,4 kWp) sem comprar inversor, com DC/AC de 1,16. E a unica proposta do conjunto com folga real de expansao - e voce tem um consumo subindo 39% ao ano. | Pendente
| 23 | PERGUNTA QUE SOBROU: QUANTO CUSTA COM 3 MICROS EM VEZ DE 4? Tres micros dao 12 canais (10 usados, 2 livres) e 6,75 kW AC em vez de 9,0 kW. Duas vantagens: preco menor, e potencia homologada de 31 A em vez de 41 A, o que pode reduzir o custo do padrao de entrada. Vale so se voce NAO pretende passar de ~7,8 kWp no futuro. | Pendente
| 24 | EXIGIR A GARANTIA DA DEYE POR ESCRITO. A Deye pratica 10 anos de fabrica nos microinversores, com extensao opcional, mas o Yuri nao declarou nada. Sem estar no papel, nao vale. | Pendente
| 25 | RESPONDIDO: o modulo e ZNShine ZXNR-MD132-650, N-type, 650 W. A ZNShine e fabricante listada como Tier 1 pela Bloomberg NEF e atua desde os anos 1990. Com isso, os DOIS equipamentos desta proposta estao identificados e sao de fabricantes credenciados. | Pendente
| 26 | ESCLARECIMENTO IMPORTANTE SOBRE 'TIER 1': o selo Tier 1 da Bloomberg NEF mede BANCABILIDADE, ou seja, que bancos financiaram projetos com aquele fabricante. NAO e certificado de qualidade nem de eficiencia, e nao substitui o registro INMETRO. Exigir o INMETRO do modelo ZXNR-MD132-650 do mesmo jeito. | Pendente
| 27 | ESCLARECIMENTO SOBRE 'MONO': significa monocristalino, e nao monofacial. Se o modulo e bifacial ou nao precisa ser lido na ficha tecnica. Em telhado ceramico com modulo assentado proximo a telha o ganho bifacial e pequeno (1% a 2%), portanto isso quase nao muda a estimativa de geracao desta planilha. | Pendente
| 28 | AGORA SO FALTA PAPEL NESTA PROPOSTA: razao social e CNPJ da SunWash, garantias de modulo/inversor/instalacao por escrito em anos, escopo item a item, esclarecimento dos R$ 1.800 da regiao, e o tipo de telha considerado. Nenhuma pendencia tecnica restou. | Pendente
| 29 | PONTO A PESAR COM HONESTIDADE: a Deye domina o mercado brasileiro em inversor string e hibrido, mas a linha de MICROINVERSORES dela e mais recente no Brasil e tem menos historico de campo aqui do que os micros da Hoymiles ou APsystems. Nao e impedimento - e um dado a considerar, e reforca a exigencia da garantia por escrito. | Pendente
| 30 | QUAL A MARCA DO MODULO DE 650 W? O orcamento nao informa. 650 W e formato grande (cerca de 2,6 m2 por placa): confirmar que cabe na agua Sudeste e que o peso por m2 e compativel com o telhado. | Pendente
| 31 | QUANTOS MODULOS CADA MICROINVERSOR ACEITA? 4 micros de 2,25 kW dao 9 kW AC para 6,5 kWp de modulos (relacao 0,72). Se cada micro aceita 4 modulos, sao 16 canais para 10 modulos = 6 canais livres, o que e uma excelente folga de expansao. Se aceita menos, voce esta pagando por um micro desnecessario. Essa unica resposta muda a avaliacao da proposta. | Pendente
| 32 | CONFIRMAR QUE O PARCELAMENTO EM 18x E REALMENTE SEM JUROS pelo valor a vista (18 x 932,25 = 16.780,54 confere). Pedir por escrito, e confirmar se o preco a vista nao teria desconto adicional. | Pendente
| 33 | MICROINVERSOR EXIGE MANUTENCAO NO TELHADO. Perguntar como e feito o acesso, o prazo de troca em garantia e se o monitoramento e por modulo (deveria ser). | Pendente
| 34 | Vantagens tecnicas reais do microinversor no SEU caso: sombreamento nunca foi avaliado e o micro isola o problema por modulo; permite dividir os modulos em mais de uma agua do telhado (poderia recuperar parte dos 11% perdidos pela orientacao Sudeste); nao ha tensao alta de corrente continua no telhado; falha de um equipamento nao para o sistema todo. | Pendente
1-quater) PERGUNTAS DA PROPOSTA SFERO (opcao H)
| 35 | MARCA COM BARRA NAO E MARCA. A proposta diz 'Longi/ DAH Solar' e 'Solis/ Growatt', ou seja, um OU outro. Exigir por escrito qual modelo exato sera entregue ANTES de assinar - a diferenca entre Longi e DAH, e entre Solis e Growatt, e real em preco e em suporte. | Pendente
| 36 | 5,90 kWp COBRE SO 92% DO CENARIO 3. Pedir a versao com 12 modulos e 3 microinversores (7,08 kWp, DC/AC 0,94), que levaria a cobertura para ~110%, e comparar o preco. Com 2 micros de 2,5 kW nao da para so acrescentar modulos: 12 x 590 W daria DC/AC de 1,42, acima do limite. | Pendente
| 37 | 60% DE ENTRADA E RISCO ALTO. Sao R$ 11.240 pagos antes de qualquer equipamento chegar ao telhado. Negociar para 30-40% de entrada, ou exigir garantia contratual e nota fiscal do material no ato do pagamento. | Pendente
| 38 | A SFERO DIMENSIONOU COM 600 kWh/mes, e nao com os 381 kWh/mes reais da sua conta. Coincidentemente 600 e proximo do consumo COM o BYD (587). VOCE INFORMOU O CARRO PARA ELES? Se sim, e a unica empresa que considerou. Se nao, foi sorte - e vale confirmar de onde saiu esse numero. | Pendente
| 39 | PONTOS FORTES REAIS DA SFERO, que nenhuma outra tem: modulo Longi ou DAH (Tier 1 com rede no Brasil) E microinversor Solis ou Growatt (marcas estabelecidas); seguro All Risk de 1 ano cobrindo danos, furto e responsabilidade civil; garantia de performance e resultado em contrato desde o 1o ano; string box com protecoes e monitoramento WiFi ja no escopo; relacao DC/AC de 1,18, a melhor de todas. | Pendente
1-quinquies) SOBRE A SUN COAST v2 (opcao I)
| 40 | A Sun Coast CORRIGIU os dois defeitos apontados: a relacao DC/AC saiu de 1,56 para 0,91 e o inversor passou de 1 para 2 MPPTs, com 11 modulos em vez de 8. O preco marginal do acrescimo foi de R$ 2,10 por Wp, abaixo do preco medio dela - ou seja, foi um upgrade barato. Hoje tem o melhor R$/Wp de todos. | Pendente
| 41 | MAS AS MARCAS CONTINUAM SENDO TCL (modulo) E AUXSOL (inversor), ambas com pouquissima rede de assistencia no Brasil. Garantia de '10 a 25 anos' no inversor so vale se existir empresa para honrar em 2040. Exigir INMETRO, o representante no Brasil com CNPJ e o prazo de atendimento. | Pendente
| 42 | OS NUMEROS DE MARKETING SEGUEM INFLADOS: 'Retorno do investimento R$ 368.037,69' e 'Rendimento 40,69% ao ano' sobre um investimento de R$ 16.890. Meu calculo da cerca de R$ 219 mil de lucro em 20 anos, que ja e otimo. Ignore esses numeros e use a aba COMPARATIVO. | Pendente
| 43 | AUXSOL DE 7,5 kW SIGNIFICA 7,5 kW DECLARADOS NA HOMOLOGACAO = 34 A em 220 V. Isso pode exigir padrao de entrada maior (e mais caro) do que 6,82 kWp precisaria. Perguntar se um inversor de 6 kW nao serviria, com preco menor. | Pendente
1-ter) DEMAIS BLOQUEADORES
| 44 | SUN COAST: INVERSOR DE 3 kW PARA 4,68 kWp = RELACAO DC/AC DE 1,56. A faixa saudavel e 1,10 a 1,35. Nessa configuracao o inversor corta potencia (clipping) nas melhores horas do dia e a maioria dos fabricantes considera fora da garantia. Exigir do Alexandre o limite de sobrecarga do modelo AUXSOL cotado, por escrito, e a versao com inversor de 4 ou 5 kW. | Pendente
| 45 | SUN COAST: INVERSOR COM 1 MPPT UNICO. Os 8 modulos ficam numa unica string. Isso exige que todos estejam na MESMA agua, com mesma orientacao e inclinacao, e faz com que sombra em um unico modulo derrube a producao da string inteira. Se o telhado tiver mais de uma agua util, essa configuracao nao serve. | Pendente
| 46 | SUN COAST EXCLUI POR ESCRITO a adequacao do padrao de entrada, obras no telhado, eletrodutos e eletrocalhas, e o projeto estrutural com ART. E honesto declarar, mas o custo e seu: sao os R$ 2.500 (estimados) do padrao mais o que aparecer no telhado. Somar isso ao preco antes de comparar. | Pendente
| 47 | MODULO RONMA SOLAR - MARCA A INVESTIGAR. Praticamente sem presenca no Brasil. Exigir registro INMETRO do modelo exato, ficha tecnica e o nome/CNPJ de quem honra os 25 anos de garantia de eficiencia no Brasil. Garantia de 25 anos so vale se existir empresa para honrar. | Pendente
| 48 | TELHA: AGORA SAO DOIS CONTRA UM. William e Sun Coast cotaram TELHA COLONIAL; a TecSolarSP cotou FIBROCIMENTO. Se a telha for colonial, toda a estrutura das duas cotacoes da TecSolarSP esta errada (18 suportes pe em L de fibrocimento e hastes para madeira). Tirar uma foto do telhado resolve isso em 1 minuto. | Pendente
| 49 | MODULO TCL 620 W - MARCA A INVESTIGAR. A TCL/TCL Zhonghuan e gigante em wafer de silicio, mas a marca de MODULO tem pouca rede de assistencia no Brasil. Exigir: registro INMETRO do modelo exato, ficha tecnica, termos de garantia de produto e de performance, e QUEM honra a garantia no Brasil (importador ou representante com CNPJ). | Pendente
| 50 | INVERSOR AUXSOL - MARCA DE BAIXA PENETRACAO. O inversor e o componente que mais falha e o que sera trocado antes dos modulos. Por R$ 1.000 a mais a SunWash oferece HUAWEI, com garantia de fabrica maior, assistencia estabelecida e monitoramento maduro. RECOMENDACAO: pagar a diferenca e ficar com o Huawei. | Pendente
| 51 | INVERSOR DE 5 kW COM 6,20 kWp NAO DEIXA FOLGA DE EXPANSAO. O limite pratico de DC/AC de 1,35 da 6,75 kWp: nao cabe nem um modulo de 620 W a mais. Se a quilometragem do BYD crescer, sera preciso trocar o inversor e refazer a homologacao. Pedir a versao com inversor de 6 kW e comparar o preco. | Pendente
| 52 | SUNWASH PROMETE 700 kWh/mes PARA 6,20 kWp = 1.355 kWh por kWp ao ano. No seu telhado Sudeste o calculo da ~1.264. Diferenca de ~7%. Menos exagerado que a TecSolarSP, mas ainda otimista - exigir a simulacao com o azimute real. | Pendente
| 53 | O ACRESCIMO DE R$ 1.800 PELA REGIAO NAO FOI REPETIDO NO ORCAMENTO TCL. Confirmar por escrito se o preco de R$ 14.220,34 / R$ 15.220,34 e o valor FINAL entregue em Sao Paulo capital, ou se o acrescimo ainda incide. | Pendente
| 54 | 'ESTRUTURA, PROTECOES, CABOS E HOMOLOGACAO INCLUSOS' precisa virar lista item a item. Exigir: modelo da estrutura e para qual tipo de telha, DPS CC e CA, disjuntores, string box, bitola dos cabos, ART e quem protocola na Enel. | Pendente
| 55 | ASSISTENCIA TECNICA A 340 km. A SunWash anuncia atendimento para Ribeirao Preto ate 80 km e cobra R$ 1.800 para atender a sua regiao. Perguntar o prazo de atendimento em caso de falha e se ha equipe propria em Sao Paulo. | Pendente
| 56 | COTACOES VENCIDAS. As cotacoes Belenergy valem 3 dias e foram emitidas em 08/08 e 10/08/2026. Pedir revalidacao de preco antes de fechar. | Pendente
2) DOCUMENTOS A EXIGIR DE CADA FORNECEDOR
| 57 | Proposta comercial formal com razao social, CNPJ, escopo completo, prazo de execucao e forma de pagamento. | Pendente
| 58 | Relatorio de simulacao de geracao com azimute, inclinacao e sombreamento reais do telhado. | Pendente
| 59 | Ficha tecnica e registro INMETRO do modulo e do inversor. | Pendente
| 60 | Garantias por escrito: modulo (produto e performance), inversor, estrutura e mao de obra. | Pendente
| 61 | Responsabilidade pela homologacao na Enel, com ART emitida por profissional com CREA ou CFT. | Pendente
| 62 | Quem paga a adequacao do padrao de entrada e o aumento de carga, se a Enel exigir. | Pendente
| 63 | Garantia contra infiltracao no telhado apos a perfuracao para fixacao da estrutura. | Pendente
| 64 | Prazo de atendimento tecnico e distancia da equipe. | Pendente
| 65 | Acesso do proprietario ao monitoramento (app) e se ha mensalidade. | Pendente
3) INSTALACAO ELETRICA E CARREGADOR DO BYD
| 66 | Levantamento do padrao atual: numero de fases (hoje MONOFASICO), corrente do disjuntor geral e carga instalada. | Pendente
| 67 | Calculo de demanda somando residencia + inversor + carregador do veiculo, para saber se e preciso aumento de carga na Enel. | Pendente
| 68 | Circuito EXCLUSIVO para o carregador, com disjuntor dedicado e condutor dimensionado a 125% da corrente (NBR 5410, carga continua). | Pendente
| 69 | DPS no quadro do lado CA e DR/DDR conforme exigencia do fabricante do carregador. | Pendente
| 70 | Medicao da resistencia de aterramento. Inversor e carregador dependem de aterramento adequado. | Pendente
| 71 | Espaco livre no quadro de distribuicao para os novos disjuntores. | Pendente
| 72 | Definir o horario de carregamento. Telhado Sudeste gera mais de manha: carregar entre 9h e 14h aproveita a geracao direta e nao paga Fio B. | Pendente
4) SO SE CONFIRMA COM INSPECAO PRESENCIAL - NAO ACEITE APENAS 'OK' NO WHATSAPP
| 73 | Capacidade estrutural do telhado e das tercas para receber de 10 a 14 modulos. | Pendente
| 74 | Area util real da agua Sudeste e quantas placas realmente cabem. NAO foram enviadas fotos do telhado: esta analise nao avaliou area disponivel, sombras, chamines, caixa d'agua nem obstaculos. | Pendente
| 75 | Sombreamento ao longo do dia e do ano (arvores, caixa d'agua, muros, vizinhos). | Pendente
| 76 | Distancia real do telhado ao inversor e do inversor ao quadro, para definir a bitola dos cabos. | Pendente
| 77 | Estado do padrao de entrada, do ramal e do medidor. | Pendente

## NOVOS_ORCAMENTOS
FORMULARIO PARA OS PROXIMOS ORCAMENTOS
Preencha uma coluna por vendedor. Depois copie os valores para as colunas correspondentes da aba COMPARATIVO.
| DADO A COLETAR | Bruno G4 | Vendedor 6 | Vendedor 7 | POR QUE IMPORTA
| Empresa / razao social / CNPJ |  |  |  | Sem CNPJ nao existe garantia exigivel.
| Contato |  |  |  | Bruno G4: (11) 96861-7830
| Data da proposta e validade |  |  |  | Cotacoes de material valem poucos dias.
| O PRECO E MATERIAL OU INSTALADO? |  |  |  | Pergunta mais importante da lista. Nunca compare os dois tipos.
| Quantidade de modulos |  |  |  | Base do dimensionamento.
| Potencia por modulo (W) |  |  |  | Quantidade x potencia / 1000 = kWp.
| Fabricante, modelo e tecnologia do modulo |  |  |  | N-type TOPCon degrada menos que PERC.
| Potencia total DC (kWp) |  |  |  | Confira se fecha com quantidade x potencia.
| Fabricante e modelo exato do inversor |  |  |  | Exigir o codigo, nao 'hibrido 6 kW'.
| Potencia AC do inversor (kW) |  |  |  | Limita a injecao e a expansao futura.
| Corrente maxima por MPPT (A) |  |  |  | Precisa ser maior que a corrente do modulo.
| Corrente de operacao do modulo - Impp (A) |  |  |  | Se for maior que a do MPPT, perde geracao.
| Numero de MPPTs |  |  |  | 2 ou mais ajuda em telhado com aguas diferentes.
| O inversor aceita bateria? Qual modelo? |  |  |  | Se cobra 'hibrido', tem que entregar hibrido.
| Geracao prometida (kWh/mes e kWh/ano) |  |  |  | Compare com a coluna I da aba GERACAO.
| A simulacao usou qual azimute e inclinacao? |  |  |  | Se usou Norte, nao vale para o seu telhado Sudeste.
| Software da simulacao e relatorio em PDF |  |  |  | PVsol, PVsyst ou Solergo. Recusar planilha caseira.
| Considerou o carregamento diario do BYD? |  |  |  | Se nao perguntou do carro, dimensionou pela conta antiga.
| Preco a vista (R$) |  |  |  | Base do payback.
| Acrescimos (frete, regiao, estrutura) |  |  |  | SunWash cobra +R$ 1.800 pela regiao.
| Inclui projeto, ART e homologacao na Enel? |  |  |  | Sem isso o sistema nao compensa energia legalmente.
| Inclui protecao CA: disjuntor dedicado + DPS? |  |  |  | Faltou nas duas cotacoes da TecSolarSP.
| Inclui aterramento e equipotencializacao? |  |  |  | Faltou na cotacao Astronergy.
| INCLUI A ADEQUACAO DO PADRAO MONO -> BIFASICO? |  |  |  | Nenhum dos quatro incluiu. Pode custar milhares.
| Inclui o carregador do veiculo e o circuito dele? |  |  |  | Circuito dedicado com disjuntor e DR proprios.
| Garantia do modulo: produto / performance (anos) |  |  |  | Tipico: 12 a 15 anos produto, 25 a 30 performance.
| Garantia do inversor (anos) |  |  |  | Tipico: 5 a 10 anos, extensivel.
| Garantia da instalacao e contra infiltracao |  |  |  | Telhado perfurado e o maior risco pos-obra.
| Prazo de execucao (dias) |  |  |  | Inclui o tempo de homologacao na Enel.
| Distancia da equipe de assistencia (km) |  |  |  | Afeta o tempo de resposta em falha.
| Tipo de telha que o orcamento considerou |  |  |  | TecSolarSP disse fibrocimento, William disse colonial.